## Rekapitulácia stavby
Export Komplet | [28 empty] | 2.0 | [5 empty] | False | False | {bccc98fd-ed8b-4dfe-bc76-a1661fcb4ee6}
[20 empty] | >> skryté stĺpce << | [13 empty] | 0,01 | 23
[34 empty] | 0,01 | 23
|  | REKAPITULÁCIA STAVBY | [18 empty] | v --- nižšie sa nachádzajú doplnkové a pomocné údaje k zostavám --- v | [11 empty] | Návod na vyplnenie | 0,001
|  | Kód: |  |  |  |  | Z02 | [25 empty] | Meniť je možné iba bunky so žltým podfarbením! 1) na prvom liste Rekapitulácie stavby vyplňte v zostave a) Rekapitulácia stavby - údaje o Zhotoviteľovi (prenesú sa do ostatných zostáv aj v iných listoch) b) Rekapitulácia objektov stavby - potrebné Ostatné náklady 2) na vybraných listoch vyplňte v zostave a) Krycí list - údaje o Zhotoviteľovi, pokiaľ sa líšia od údajov o Zhotoviteľovi na Rekapitulácii stavby (údaje se prenesú do ostatných zostav v danom liste) b) Rekapitulácia rozpočtu - potrebné Ostatné náklady c) Celkové náklady za stavbu - ceny na položkách - množstvo, pokiaľ má žlté podfarbenie - a v prípade potreby poznámku (tá je v skrytom stĺpci) | 0,01
|  | Stavba: |  |  |  |  | Rekonštrukcia budovy pri Rajčianke 8 | [26 empty] | 0,01
|  | JKSO: | [13 empty] | ČS: | [17 empty] | 0,01
|  | Miesto: |  |  |  |  | k.u. Žilina, p.č.: 3694/7 | [8 empty] | Dátum: |  | 26. 1. 2026 | [15 empty] | 0,01
0,01
|  | Objednávateľ: | [13 empty] | IČO: | [17 empty] | 0,01
|  |  | SSD a.s., Žilina | [12 empty] | IČ DPH: | [17 empty] | 0,01
0,01
|  | Zhotoviteľ: | [13 empty] | IČO: |  | Vyplň údaj | [15 empty] | 0,01
|  |  | Vyplň údaj | [12 empty] | IČ DPH: |  | Vyplň údaj | [15 empty] | 0,01
False
|  | Projektant: | [13 empty] | IČO: | [17 empty] | False
|  |  | Ing. Daniel Hladniš | [12 empty] | IČ DPH: | [17 empty] | True
0,01
|  | Spracovateľ: | [13 empty] | IČO: | [17 empty] | 0,01
|  |  | CENLA, s. r. o. | [12 empty] | IČ DPH: | [17 empty] | True
Poznámka:
|  | Cena bez DPH | [13 empty] | 0.03
[8 empty] | Sadzba dane |  |  | Základ dane |  |  |  |  | Výška dane
|  | DPH |  | základná |  |  |  | 23% |  |  | 0 |  |  |  |  | 0
|  |  |  | znížená |  |  |  | 23% |  |  | 0.03 |  |  |  |  | 0.01
|  |  |  | zákl. prenesená |  |  |  | 23% |  |  | 0 |  |  |  |  | 0
|  |  |  | zníž. prenesená |  |  |  | 23% |  |  | 0 |  |  |  |  | 0
|  |  |  | nulová |  |  |  | 0% |  |  | 0 |  |  |  |  | 0
|  | Cena s DPH | [6 empty] | v |  |  | EUR |  |  |  | 0.04
|  | Projektant | [11 empty] | Spracovateľ
|  | Dátum a podpis: | [7 empty] | Pečiatka |  |  |  | Dátum a podpis: |  |  | Pečiatka
|  | Objednávateľ | [11 empty] | Zhotoviteľ
|  | Dátum a podpis: | [7 empty] | Pečiatka |  |  |  | Dátum a podpis: |  |  | Pečiatka
REKAPITULÁCIA OBJEKTOV STAVBY
| Kód: | [6 empty] | Z02
| Stavba: | [6 empty] | Rekonštrukcia budovy pri Rajčianke 8
| Miesto: | [6 empty] | k.u. Žilina, p.č.: 3694/7 | [6 empty] | Dátum: |  | 26. 1. 2026
| Objednávateľ: | [6 empty] | SSD a.s., Žilina | [6 empty] | Projektant: |  | Ing. Daniel Hladniš |  |  |  | Informatívne údaje z listov zákaziek
| Zhotoviteľ: | [13 empty] | Spracovateľ: |  | CENLA, s. r. o.
| Kód |  |  |  | Popis | [7 empty] | Cena bez DPH [EUR] |  |  |  |  | Cena s DPH [EUR] | Typ |  | z toho Ostat. náklady [EUR] | DPH [EUR] | Normohodiny [h] | DPH základná [EUR] | DPH znížená [EUR] | DPH základná prenesená [EUR] | DPH znížená prenesená [EUR] | Základňa DPH základná | Základňa DPH znížená | Základňa DPH zákl. prenesená | Základňa DPH zníž. prenesená | Základňa DPH nulová
| Náklady z rozpočtov | [11 empty] | 0.03 |  |  |  |  | 0.04 |  |  | 0 | 0.01 | 0 | 0 | 0.01 | 0 | 0 | 0 | 0.03 | 0 | 0 | 0 |  | D | 0 | ###NOIMPORT### | IMPORT | {bccc98fd-ed8b-4dfe-bc76-a1661fcb4ee6} | {00000000-0000-0000-0000-000000000000}
/ |  | I. Etapa |  |  |  | Príprava nosnej konštrukcie | [6 empty] | 0.03 |  |  |  |  | 0.04 | STA |  | 0 | 0.01 | 0 | 0 | 0.01 | 0 | 0 | 0 | 0.03 | 0 | 0 | 0 |  |  | 1 |  | IMPORT | {3e1bbe59-c1e6-4cb9-8e71-c67243638fc0} | {bccc98fd-ed8b-4dfe-bc76-a1661fcb4ee6} | 0
|  | II. Etapa |  |  |  | Kancelárie 2.NP | [6 empty] | 0 |  |  |  |  | 0 | STA |  | 0 | 0 | 0 | 0 | 0 | 0 | 0 | 0 | 0 | 0 | 0 | 0 |  | D | 1 | ###NOIMPORT### | IMPORT | {385b804c-8744-40c6-8e4a-a3f799c2469e} | {bccc98fd-ed8b-4dfe-bc76-a1661fcb4ee6} | 0
/ |  |  | II.A |  |  |  | Architektúra | [5 empty] | 0 |  |  |  |  | 0 | Časť |  | 0 | 0 | 0 | 0 | 0 | 0 | 0 | 0 | 0 | 0 | 0 | 0 |  |  | 2 |  | IMPORT | {3fad3af7-61f9-4563-825d-0417ee5b3d5d} | {385b804c-8744-40c6-8e4a-a3f799c2469e}
/ |  |  | II.B |  |  |  | Elektroinštalácie | [5 empty] | 0 |  |  |  |  | 0 | Časť |  | 0 | 0 | 0 | 0 | 0 | 0 | 0 | 0 | 0 | 0 | 0 | 0 |  |  | 2 |  | IMPORT | {e4afc2f1-94aa-47dd-aa7c-ef8087ec1020} | {385b804c-8744-40c6-8e4a-a3f799c2469e}
/ |  |  | II.C |  |  |  | Vzduchotechnika | [5 empty] | 0 |  |  |  |  | 0 | Časť |  | 0 | 0 | 0 | 0 | 0 | 0 | 0 | 0 | 0 | 0 | 0 | 0 |  |  | 2 |  | IMPORT | {9dd7607f-e63c-406d-a035-59ef6955d3a5} | {385b804c-8744-40c6-8e4a-a3f799c2469e}
/ |  |  | II.D |  |  |  | Zdravotechnika a Vykurovanie | [5 empty] | 0 |  |  |  |  | 0 | Časť |  | 0 | 0 | 0 | 0 | 0 | 0 | 0 | 0 | 0 | 0 | 0 | 0 |  |  | 2 |  | IMPORT | {be72ad24-4459-4166-8964-d01a979ce2b4} | {385b804c-8744-40c6-8e4a-a3f799c2469e}
/ |  | III. Etapa |  |  |  | Exteriérové schodisko - 1. fáza | [6 empty] | 0 |  |  |  |  | 0 | STA |  | 0 | 0 | 0 | 0 | 0 | 0 | 0 | 0 | 0 | 0 | 0 | 0 |  |  | 1 |  | IMPORT | {55adcb5f-d0aa-43c8-9b06-4599d2d058f6} | {bccc98fd-ed8b-4dfe-bc76-a1661fcb4ee6} | 0

## I. Etapa - Príprava nosne...
[9 empty] | >> skryté stĺpce << | [9 empty] | {3e1bbe59-c1e6-4cb9-8e71-c67243638fc0}
0
| KRYCÍ LIST ROZPOČTU | [8 empty] | v --- nižšie sa nachádzajú doplnkové a pomocné údaje k zostavám --- v | [8 empty] | False
Stavba:
Rekonštrukcia budovy pri Rajčianke 8
Objekt:
I. Etapa - Príprava nosnej konštrukcie
| JKSO: |  |  |  |  | ČS:
| Miesto: |  | k.u. Žilina, p.č.: 3694/7 |  |  | Dátum: | 26. 1. 2026
| Objednávateľ: |  |  |  |  | IČO:
|  | SSD a.s., Žilina |  |  |  | IČ DPH:
| Zhotoviteľ: |  |  |  |  | IČO: | Vyplň údaj
|  | Vyplň údaj |  |  |  | IČ DPH: | Vyplň údaj
| Projektant: |  |  |  |  | IČO:
|  | Ing. Daniel Hladniš |  |  |  | IČ DPH:
| Spracovateľ: |  |  |  |  | IČO:
|  | CENLA, s. r. o. |  |  |  | IČ DPH:
Poznámka:
| Cena bez DPH | [5 empty] | 0.03
|  |  | Základ dane |  |  | Sadzba dane | Výška dane
| DPH | základná | 0 |  |  | 23% | 0
|  | znížená | 0.03 |  |  | 23% | 0.01
|  | zákl. prenesená | 0 |  |  | 23% | 0
|  | zníž. prenesená | 0 |  |  | 23% | 0
|  | nulová | 0 |  |  | 0% | 0
| Cena s DPH |  |  | v | EUR |  | 0.04
| Projektant |  |  | Spracovateľ
| Dátum a podpis: |  | Pečiatka | Dátum a podpis: |  |  | Pečiatka
| Objednávateľ |  |  | Zhotoviteľ
| Dátum a podpis: |  | Pečiatka | Dátum a podpis: |  |  | Pečiatka
REKAPITULÁCIA ROZPOČTU
Stavba:
Rekonštrukcia budovy pri Rajčianke 8
Objekt:
I. Etapa - Príprava nosnej konštrukcie
Miesto: |  |  | k.u. Žilina, p.č.: 3694/7 |  |  | Dátum: | 26. 1. 2026
Objednávateľ: |  |  | SSD a.s., Žilina |  |  | Projektant: | Ing. Daniel Hladniš
Zhotoviteľ: |  |  | Vyplň údaj |  |  | Spracovateľ: | CENLA, s. r. o.
Kód dielu - Popis | [6 empty] | Cena celkom [EUR]
Náklady z rozpočtu | [6 empty] | 0.03 | [12 empty] | -1
| HSV - Práce a dodávky HSV | [5 empty] | 0.03
| 1 - Zemné práce | [5 empty] | 0
| 2 - Zakladanie | [5 empty] | 0
| 3 - Zvislé a kompletné konštrukcie | [5 empty] | 0.03
| 4 - Vodorovné konštrukcie | [5 empty] | 0
| 6 - Úpravy povrchov, podlahy, osadenie | [5 empty] | 0
| 9 - Ostatné konštrukcie a práce-búranie | [5 empty] | 0
| PSV - Práce a dodávky PSV | [5 empty] | 0
| 711 - Izolácie proti vode a vlhkosti | [5 empty] | 0
| 712 - Izolácie striech, povlakové krytiny | [5 empty] | 0
| 713 - Izolácie tepelné | [5 empty] | 0
| 763 - Konštrukcie - drevostavby | [5 empty] | 0
| 766 - Konštrukcie stolárske | [5 empty] | 0
| 784 - Maľby | [5 empty] | 0
| M - Práce a dodávky M | [5 empty] | 0
| 33-M - Montáže dopravných zariadení, skladových zariadení a váh | [5 empty] | 0
| 43-M - Montáž oceľových konštrukcií | [5 empty] | 0
ROZPOČET
Stavba:
Rekonštrukcia budovy pri Rajčianke 8
Objekt:
I. Etapa - Príprava nosnej konštrukcie
Miesto: |  |  | k.u. Žilina, p.č.: 3694/7 |  |  | Dátum: | 26. 1. 2026
Objednávateľ: |  |  | SSD a.s., Žilina |  |  | Projektant: | Ing. Daniel Hladniš
Zhotoviteľ: |  |  | Vyplň údaj |  |  | Spracovateľ: | CENLA, s. r. o.
PČ | Typ | Kód | Popis | MJ | Množstvo | J.cena [EUR] | Cena celkom [EUR] | Cenová sústava |  |  | DPH | J. Nh [h] | Nh celkom [h] | J. hmotnosť [t] | Hmotnosť celkom [t] | J. suť [t] | Suť Celkom [t]
Náklady z rozpočtu | [6 empty] | 0.03 | [5 empty] | 0 |  | 31.5872 |  | 2.2956 |  | D | -1 | [10 empty] | 0.03
| D | HSV | Práce a dodávky HSV |  |  |  | 0.03 | [5 empty] | 0 |  | 22.4121 |  | 2.2956 | 1 | D | 0 |  |  |  | ROZPOCET | [6 empty] | 0.03
| D | 1 | Zemné práce |  |  |  | 0 | [5 empty] | 0 |  | 0 |  | 0 | 1 | D | 1 |  |  |  | ROZPOCET | [6 empty] | 0
20 | K | 133311101.S | Hĺbenie šachiet v hornine tr. 4 súdržných - ručným alebo pneumatickým náradím plocha výkopu do 4 m2 | m3 | 1.2 |  | 0 |  |  |  | znížená |  | 0 | 0 | 0 | 0 | 0 | 4 | K | 2 |  |  |  | ROZPOCET | 0 | 0 | 0 | 0 | 0 | 2 | 0 | 4 | -1371795755
| VV |  | Položka č. B4 | [15 empty] | VV | 2 | 1 | True | 0 | ROZPOCET
| VV |  | 1*1*0,6*2 |  | 1.2 | [13 empty] | VV | 2 | 2 | True | 0 | ROZPOCET
| VV |  | Súčet |  | 1.2 | [13 empty] | VV | 2 | 4 | True | 1 | ROZPOCET
21 | K | 162201101.S | Vodorovné premiestnenie výkopku z horniny 1-4 do 20m | m3 | 1.2 |  | 0 |  |  |  | znížená |  | 0 | 0 | 0 | 0 | 0 | 4 | K | 2 |  |  |  | ROZPOCET | 0 | 0 | 0 | 0 | 0 | 2 | 0 | 4 | -1714044614
24 | K | 162501102.S | Vodorovné premiestnenie výkopku po spevnenej ceste z horniny tr.1-4, do 100 m3 na vzdialenosť do 3000 m | m3 | 1.2 |  | 0 |  |  |  | znížená |  | 0 | 0 | 0 | 0 | 0 | 4 | K | 2 |  |  |  | ROZPOCET | 0 | 0 | 0 | 0 | 0 | 2 | 0 | 4 | 1540107364
25 | K | 162501105.S | Vodorovné premiestnenie výkopku po spevnenej ceste z horniny tr.1-4, do 100 m3, príplatok k cene za každých ďalšich a začatých 1000 m | m3 | 8.4 |  | 0 |  |  |  | znížená |  | 0 | 0 | 0 | 0 | 0 | 4 | K | 2 |  |  |  | ROZPOCET | 0 | 0 | 0 | 0 | 0 | 2 | 0 | 4 | -885267591
| VV |  | 1,2*7 'Prepočítané koeficientom množstva |  | 8.4 | [13 empty] | VV | 2 | 2 | False | 1 | ROZPOCET
26 | K | 167101100.S | Nakladanie výkopku tr.1-4 ručne | m3 | 1.2 |  | 0 |  |  |  | znížená |  | 0 | 0 | 0 | 0 | 0 | 4 | K | 2 |  |  |  | ROZPOCET | 0 | 0 | 0 | 0 | 0 | 2 | 0 | 4 | 1103994005
| D | 2 | Zakladanie |  |  |  | 0 | [5 empty] | 0 |  | 3.7198 |  | 0 | 1 | D | 1 |  |  |  | ROZPOCET | [6 empty] | 0
27 | K | 275321511.S | Betón základových pätiek, železový (bez výstuže), tr. C 30/37 | m3 | 1.553 |  | 0 |  |  |  | znížená |  | 0 | 2.3683 | 3.678 | 0 | 0 | 4 | K | 2 |  |  |  | ROZPOCET | 0 | 0 | 0 | 0 | 0 | 2 | 0 | 4 | 1165634942
| VV |  | Položka č. 8 | [15 empty] | VV | 2 | 1 | True | 0 | ROZPOCET
| VV |  | 1*1*0,6*2 |  | 1.2 | [13 empty] | VV | 2 | 2 | True | 0 | ROZPOCET
| VV |  | 1,05*1,05*0,16*2 |  | 0.353 | [13 empty] | VV | 2 | 2 | True | 0 | ROZPOCET
| VV |  | Súčet |  | 1.553 | [13 empty] | VV | 2 | 4 | True | 1 | ROZPOCET
28 | K | 275361821.Sr | Výstuž základových pätiek z ocele B500 (10505) | t | 0.041 |  | 0 |  |  |  | znížená |  | 0 | 1.019 | 0.041777 | 0 | 0 | 4 | K | 2 |  |  |  | ROZPOCET | 0 | 0 | 0 | 0 | 0 | 2 | 0 | 4 | -1163788449
| VV |  | Výstuž do pätky | [15 empty] | VV | 2 | 1 | True | 0 | ROZPOCET
| VV |  | 12*1,37*0,000888*2 |  | 0.029 | [13 empty] | VV | 2 | 2 | True | 0 | ROZPOCET
| VV |  | 4*1,42*0,000888*2 |  | 0.01 | [13 empty] | VV | 2 | 2 | True | 0 | ROZPOCET
| VV |  | 2*0,96*0,000395*2 |  | 0.002 | [13 empty] | VV | 2 | 2 | True | 0 | ROZPOCET
| VV |  | Súčet |  | 0.041 | [13 empty] | VV | 2 | 4 | True | 1 | ROZPOCET
| D | 3 | Zvislé a kompletné konštrukcie |  |  |  | 0.03 | [5 empty] | 0 |  | 0.15722 |  | 0 | 1 | D | 1 |  |  |  | ROZPOCET | [6 empty] | 0.03
39 | K | 331321610.S | Betón stĺpov a pilierov hranatých, ťahadiel, rámových stojok, vzpier, železový (bez výstuže) tr. C 30/37 | m3 | 0.063 |  | 0 |  |  |  | znížená |  | 0 | 2.3598 | 0.14867 | 0 | 0 | 4 | K | 2 |  |  |  | ROZPOCET | 0 | 0 | 0 | 0 | 0 | 2 | 0 | 4 | -589077939
| VV |  | Čakajúce stĺpy pre stĺpy S.02 | [15 empty] | VV | 2 | 1 | True | 0 | ROZPOCET
| VV |  | 0,23*0,23*0,6*2 |  | 0.063 | [13 empty] | VV | 2 | 2 | True | 0 | ROZPOCET
| VV |  | Súčet |  | 0.063 | [13 empty] | VV | 2 | 4 | True | 1 | ROZPOCET
40 | K | 331351103.S | Debnenie hranatých stĺpov prierezu pravouhlého štvoruholníka výšky do 4 m, zhotovenie-tradičné | m2 | 0.552 |  | 0 |  |  |  | znížená |  | 0 | 0.00625 | 0.00345 | 0 | 0 | 4 | K | 2 |  |  |  | ROZPOCET | 0 | 0 | 0 | 0 | 0 | 2 | 0 | 4 | -134361150
| VV |  | Čakajúce stĺpy pre stĺpy S.02 | [15 empty] | VV | 2 | 1 | True | 0 | ROZPOCET
| VV |  | 0,23*0,6*4 |  | 0.552 | [13 empty] | VV | 2 | 2 | True | 0 | ROZPOCET
| VV |  | Súčet |  | 0.552 | [13 empty] | VV | 2 | 4 | True | 1 | ROZPOCET
41 | K | 331351104.S | Debnenie hranatých stĺpov prierezu pravouhlého štvoruholníka výšky do 4 m, odstránenie-tradičné | m2 | 0.552 |  | 0 |  |  |  | znížená |  | 0 | 0 | 0 | 0 | 0 | 4 | K | 2 |  |  |  | ROZPOCET | 0 | 0 | 0 | 0 | 0 | 2 | 0 | 4 | -1684218684
| VV |  | Čakajúce stĺpy pre stĺpy S.02 | [15 empty] | VV | 2 | 1 | True | 0 | ROZPOCET
| VV |  | 0,23*0,6*4 |  | 0.552 | [13 empty] | VV | 2 | 2 | True | 0 | ROZPOCET
| VV |  | Súčet |  | 0.552 | [13 empty] | VV | 2 | 4 | True | 1 | ROZPOCET
42 | K | 331361821.Sr | Výstuž stĺpov, pilierov, stojok hranatých z bet. ocele B500 (10505) | t | 0.005 | 5 | 0.03 |  |  |  | znížená |  | 0 | 1.0195 | 0.0050977 | 0 | 0 | 4 | K | 2 |  |  |  | ROZPOCET | 0 | 0.03 | 0 | 0 | 0 | 2 | 0.03 | 4 | 1429341062
| VV |  | Čakajúce stĺpy pre stĺpy S.02 | [15 empty] | VV | 2 | 1 | True | 0 | ROZPOCET
| VV |  | 2*0,96*0,000395*2 |  | 0.002 | [13 empty] | VV | 2 | 2 | True | 0 | ROZPOCET
| VV |  | 2*0,96*0,000395*4 |  | 0.003 | [13 empty] | VV | 2 | 2 | True | 0 | ROZPOCET
| VV |  | Súčet |  | 0.005 | [13 empty] | VV | 2 | 4 | True | 1 | ROZPOCET
| D | 4 | Vodorovné konštrukcie |  |  |  | 0 | [5 empty] | 0 |  | 17.8436 |  | 0 | 1 | D | 1 |  |  |  | ROZPOCET | [6 empty] | 0
49 | K | 411321616.S | Betón stropov doskových a trámových, železový tr. C 30/37 | m3 | 6.833 |  | 0 |  |  |  | znížená |  | 0 | 2.36 | 16.1258 | 0 | 0 | 4 | K | 2 |  |  |  | ROZPOCET | 0 | 0 | 0 | 0 | 0 | 2 | 0 | 4 | 375166188
| VV |  | Beton na trapézový plech | [15 empty] | VV | 2 | 1 | True | 0 | ROZPOCET
| VV |  | 11,025*10,33*0,06 |  | 6.833 | [13 empty] | VV | 2 | 2 | True | 0 | ROZPOCET
| VV |  | Súčet |  | 6.833 | [13 empty] | VV | 2 | 4 | True | 1 | ROZPOCET
47 | K | 411354255.Sr | Záklop z trapézového plechu s vlnitým pozinkovaným, výšky vĺn do 50 mm hr. 0,7 mm | m2 | 113.888 |  | 0 |  |  |  | znížená |  | 0 | 0.01033 | 1.1765 | 0 | 0 | 4 | K | 2 |  |  |  | ROZPOCET | 0 | 0 | 0 | 0 | 0 | 2 | 0 | 4 | 9618685
| VV |  | Stropné stratené debnenie | [15 empty] | VV | 2 | 1 | True | 0 | ROZPOCET
| VV |  | 11,025*10,33 |  | 113.888 | [13 empty] | VV | 2 | 2 | True | 0 | ROZPOCET
| VV |  | Súčet |  | 113.888 | [13 empty] | VV | 2 | 4 | True | 1 | ROZPOCET
48 | K | 411362021.Sr | Výstuž stropov doskových, trámových, vložkových,konzolových alebo balkónových, zo zváraných sietí KY51 | t | 0.45 |  | 0 |  |  |  | znížená |  | 0 | 1.203 | 0.54133 | 0 | 0 | 4 | K | 2 |  |  |  | ROZPOCET | 0 | 0 | 0 | 0 | 0 | 2 | 0 | 4 | -2110510125
| VV |  | Po celej plochy stropu - 3,95kg/m2 | [15 empty] | VV | 2 | 1 | True | 0 | ROZPOCET
| VV |  | 11,025*10,33*0,00395 |  | 0.45 | [13 empty] | VV | 2 | 2 | True | 0 | ROZPOCET
| VV |  | Súčet |  | 0.45 | [13 empty] | VV | 2 | 4 | True | 1 | ROZPOCET
| D | 6 | Úpravy povrchov, podlahy, osadenie |  |  |  | 0 | [5 empty] | 0 |  | 0.69082 |  | 0 | 1 | D | 1 |  |  |  | ROZPOCET | [6 empty] | 0
30 | K | 632001011.S | Zhotovenie separačnej fólie v podlahových vrstvách z PE | m2 | 3.92 |  | 0 |  |  |  | znížená |  | 0 | 0 | 0 | 0 | 0 | 4 | K | 2 |  |  |  | ROZPOCET | 0 | 0 | 0 | 0 | 0 | 2 | 0 | 4 | -696576544
| VV |  | Položka č. 8 | [15 empty] | VV | 2 | 1 | True | 0 | ROZPOCET
| VV |  | 1,4*1,4*2 |  | 3.92 | [13 empty] | VV | 2 | 2 | True | 0 | ROZPOCET
| VV |  | Súčet |  | 3.92 | [13 empty] | VV | 2 | 4 | True | 1 | ROZPOCET
31 | M | 283230007500.S | Oddeľovacia fólia na potery | m2 | 3.92 |  | 0 |  |  |  | znížená |  | 0 | 0.0001 | 0.000392 | 0 | 0 | 8 | M | 2 |  |  |  | ROZPOCET | 0 | 0 | 0 | 0 | 0 | 2 | 0 | 4 | -94956305
34 | K | 632452257.S | Cementový poter (vhodný aj ako spádový), pevnosti v tlaku 25 MPa, hr. 90 mm | m2 | 3.92 |  | 0 |  |  |  | znížená |  | 0 | 0.17613 | 0.69043 | 0 | 0 | 4 | K | 2 |  |  |  | ROZPOCET | 0 | 0 | 0 | 0 | 0 | 2 | 0 | 4 | -1569024725
| VV |  | Položka č. 8 | [15 empty] | VV | 2 | 1 | True | 0 | ROZPOCET
| VV |  | 1,4*1,4*2 |  | 3.92 | [13 empty] | VV | 2 | 2 | True | 0 | ROZPOCET
| VV |  | Súčet |  | 3.92 | [13 empty] | VV | 2 | 4 | True | 1 | ROZPOCET
| D | 9 | Ostatné konštrukcie a práce-búranie |  |  |  | 0 | [5 empty] | 0 |  | 0.0007 |  | 2.2956 | 1 | D | 1 |  |  |  | ROZPOCET | [6 empty] | 0
35 | K | 959941132.Sr1 | Kotva s kotevným svorníkom vložená a zaliata maltou min. C30/37, M16/45/190 mm ako predpríprava pre kotvenie stĺpa | ks | 2 |  | 0 |  |  |  | znížená |  | 0 | 0.00035 | 0.0007 | 0 | 0 | 4 | K | 2 |  |  |  | ROZPOCET | 0 | 0 | 0 | 0 | 0 | 2 | 0 | 4 | -134613502
| VV |  | Na kotvenie stĺpa ktorý sa osadí na pätku | [15 empty] | VV | 2 | 1 | True | 0 | ROZPOCET
| VV |  | 2 |  | 2 | [13 empty] | VV | 2 | 2 | True | 0 | ROZPOCET
| VV |  | Súčet |  | 2 | [13 empty] | VV | 2 | 4 | True | 1 | ROZPOCET
6 | K | 961043111.Sr | Búranie základov alebo vybúranie otvorov plochy do 4 m2 z betónu prostého alebo preloženého kameňom, -2,20000t | m3 | 0.2 |  | 0 |  |  |  | znížená |  | 0 | 0 | 0 | 2.2 | 0.44 | 4 | K | 2 |  |  |  | ROZPOCET | 0 | 0 | 0 | 0 | 0 | 2 | 0 | 4 | -1773212480
| VV |  | Položka č. B4 | [15 empty] | VV | 2 | 1 | True | 0 | ROZPOCET
| VV |  | 1*1*0,1*2 |  | 0.2 | [13 empty] | VV | 2 | 2 | True | 0 | ROZPOCET
| VV |  | Súčet |  | 0.2 | [13 empty] | VV | 2 | 4 | True | 1 | ROZPOCET
19 | K | 965043321.S | Búranie podkladov pod dlažby, liatych dlažieb a mazanín,betón s poterom,teracom hr.do 100 mm, plochy do 1 m2 -2,20000t | m3 | 0.392 |  | 0 |  |  |  | znížená |  | 0 | 0 | 0 | 2.2 | 0.8624 | 4 | K | 2 |  |  |  | ROZPOCET | 0 | 0 | 0 | 0 | 0 | 2 | 0 | 4 | 443159000
| VV |  | Položka č. B4 | [15 empty] | VV | 2 | 1 | True | 0 | ROZPOCET
| VV |  | 1,4*1,4*2*0,1 |  | 0.392 | [13 empty] | VV | 2 | 2 | True | 0 | ROZPOCET
| VV |  | Súčet |  | 0.392 | [13 empty] | VV | 2 | 4 | True | 1 | ROZPOCET
17 | K | 968061115.S | Demontáž okien drevených, 1 bm obvodu - 0,008t | m | 2.28 |  | 0 |  |  |  | znížená |  | 0 | 0 | 0 | 0.008 | 0.01824 | 4 | K | 2 |  |  |  | ROZPOCET | 0 | 0 | 0 | 0 | 0 | 2 | 0 | 4 | -626478643
| VV |  | Okno na budúci vstup | [15 empty] | VV | 2 | 1 | True | 0 | ROZPOCET
| VV |  | 1,5*1,52 |  | 2.28 | [13 empty] | VV | 2 | 2 | True | 0 | ROZPOCET
| VV |  | Súčet |  | 2.28 | [13 empty] | VV | 2 | 4 | True | 1 | ROZPOCET
7 | K | 971033651.S | Vybúranie otvorov v murive tehl. plochy do 4 m2 hr. do 600 mm, -1,87500t | m3 | 0.52 |  | 0 |  |  |  | znížená |  | 0 | 0 | 0 | 1.875 | 0.975 | 4 | K | 2 |  |  |  | ROZPOCET | 0 | 0 | 0 | 0 | 0 | 2 | 0 | 4 | -1115913865
| VV |  | Položka č. B11 | [15 empty] | VV | 2 | 1 | True | 0 | ROZPOCET
| VV |  | 1,1*0,86*0,55 |  | 0.52 | [13 empty] | VV | 2 | 2 | True | 0 | ROZPOCET
| VV |  | Súčet |  | 0.52 | [13 empty] | VV | 2 | 4 | True | 1 | ROZPOCET
12 | K | 979082111.S | Vnútrostavenisková doprava sutiny a vybúraných hmôt do 10 m | t | 2.296 |  | 0 |  |  |  | znížená |  | 0 | 0 | 0 | 0 | 0 | 4 | K | 2 |  |  |  | ROZPOCET | 0 | 0 | 0 | 0 | 0 | 2 | 0 | 4 | -1768478313
13 | K | 979082121.S | Vnútrostavenisková doprava sutiny a vybúraných hmôt za každých ďalších 5 m | t | 2.296 |  | 0 |  |  |  | znížená |  | 0 | 0 | 0 | 0 | 0 | 4 | K | 2 |  |  |  | ROZPOCET | 0 | 0 | 0 | 0 | 0 | 2 | 0 | 4 | 1688551728
2 | K | 979083114.S | Vodorovné premiestnenie sutiny na skládku s naložením a zložením nad 2000 do 3000 m | t | 2.296 |  | 0 |  |  |  | znížená |  | 0 | 0 | 0 | 0 | 0 | 4 | K | 2 |  |  |  | ROZPOCET | 0 | 0 | 0 | 0 | 0 | 2 | 0 | 4 | -1769713026
3 | K | 979083191.S | Príplatok za každých ďalších i začatých 1000 m po spevnenej ceste pre vodorovné premiestnenie sutiny | t | 16.072 |  | 0 |  |  |  | znížená |  | 0 | 0 | 0 | 0 | 0 | 4 | K | 2 |  |  |  | ROZPOCET | 0 | 0 | 0 | 0 | 0 | 2 | 0 | 4 | -1478708835
| VV |  | 2,296*7 'Prepočítané koeficientom množstva |  | 16.072 | [13 empty] | VV | 2 | 2 | False | 1 | ROZPOCET
1 | K | 979093111.S | Uloženie sutiny na skládku s hrubým urovnaním bez zhutnenia | t | 2.296 |  | 0 |  |  |  | znížená |  | 0 | 0 | 0 | 0 | 0 | 4 | K | 2 |  |  |  | ROZPOCET | 0 | 0 | 0 | 0 | 0 | 2 | 0 | 4 | -1456193174
14 | K | 979089012.S | Poplatok za skládku - betón, tehly, dlaždice, obkladačky a keramika (17 01), ostatné | t | 2.296 |  | 0 |  |  |  | znížená |  | 0 | 0 | 0 | 0 | 0 | 4 | K | 2 |  |  |  | ROZPOCET | 0 | 0 | 0 | 0 | 0 | 2 | 0 | 4 | -129117746
16 | K | 979089713.S | Prenájom kontajneru 7 m3 | ks | 1 |  | 0 |  |  |  | znížená |  | 0 | 0 | 0 | 0 | 0 | 4 | K | 2 |  |  |  | ROZPOCET | 0 | 0 | 0 | 0 | 0 | 2 | 0 | 4 | -999861397
| D | PSV | Práce a dodávky PSV |  |  |  | 0 | [5 empty] | 0 |  | 4.4124 |  | 0 | 2 | D | 0 |  |  |  | ROZPOCET | [6 empty] | 0
| D | 711 | Izolácie proti vode a vlhkosti |  |  |  | 0 | [5 empty] | 0 |  | 0.016464 |  | 0 | 2 | D | 1 |  |  |  | ROZPOCET | [6 empty] | 0
33 | K | 711111211.S | Izolácia proti zemnej vlhkosti, protiradónová, stierka hydroizolačná bitúmenová, betón. podklad, vodorovná | m2 | 3.92 |  | 0 |  |  |  | znížená |  | 0 | 0.0042 | 0.016464 | 0 | 0 | 16 | K | 2 |  |  |  | ROZPOCET | 0 | 0 | 0 | 0 | 0 | 2 | 0 | 16 | -576604060
| VV |  | Položka č. 8 | [15 empty] | VV | 2 | 1 | True | 0 | ROZPOCET
| VV |  | 1,4*1,4*2 |  | 3.92 | [13 empty] | VV | 2 | 2 | True | 0 | ROZPOCET
| VV |  | Súčet |  | 3.92 | [13 empty] | VV | 2 | 4 | True | 1 | ROZPOCET
| D | 712 | Izolácie striech, povlakové krytiny |  |  |  | 0 | [5 empty] | 0 |  | 0.023575 |  | 0 | 2 | D | 1 |  |  |  | ROZPOCET | [6 empty] | 0
60 | K | 712290010.S | Zhotovenie parozábrany pre strechy ploché do 10° | m2 | 113.888 |  | 0 |  |  |  | znížená |  | 0 | 0 | 0 | 0 | 0 | 16 | K | 2 |  |  |  | ROZPOCET | 0 | 0 | 0 | 0 | 0 | 2 | 0 | 16 | 546941693
| VV |  | P01 - Strop | [15 empty] | VV | 2 | 1 | True | 0 | ROZPOCET
| VV |  | 11,025*10,33 |  | 113.888 | [13 empty] | VV | 2 | 2 | True | 0 | ROZPOCET
| VV |  | Súčet |  | 113.888 | [13 empty] | VV | 2 | 4 | True | 1 | ROZPOCET
61 | M | 283230006700.Sr | Parozábranná fólia ISOVER VARIO KM DUPLEX UV 1,5 x 40 m | m2 | 130.971 |  | 0 |  |  |  | znížená |  | 0 | 0.00018 | 0.023575 | 0 | 0 | 32 | M | 2 |  |  |  | ROZPOCET | 0 | 0 | 0 | 0 | 0 | 2 | 0 | 16 | -687020220
| VV |  | 113,888*1,15 'Prepočítané koeficientom množstva |  | 130.971 | [13 empty] | VV | 2 | 2 | False | 1 | ROZPOCET
| D | 713 | Izolácie tepelné |  |  |  | 0 | [5 empty] | 0 |  | 0.946 |  | 0 | 2 | D | 1 |  |  |  | ROZPOCET | [6 empty] | 0
56 | K | 713111121.S | Montáž tepelnej izolácie stropov rovných minerálnou vlnou | m2 | 113.888 |  | 0 |  |  |  | znížená |  | 0 | 0.0003 | 0.034166 | 0 | 0 | 16 | K | 2 |  |  |  | ROZPOCET | 0 | 0 | 0 | 0 | 0 | 2 | 0 | 16 | 1588271897
| VV |  | P01 - Strop | [15 empty] | VV | 2 | 1 | True | 0 | ROZPOCET
| VV |  | 11,025*10,33 |  | 113.888 | [13 empty] | VV | 2 | 2 | True | 0 | ROZPOCET
| VV |  | Súčet |  | 113.888 | [13 empty] | VV | 2 | 4 | True | 1 | ROZPOCET
57 | M | 631650000500 | Pás ISOVER UNIROL PROFI 18, 180x1200x2600 mm, izolácia zo sklenej vlny vhodná pre šikmé strechy | m2 | 116.166 |  | 0 |  |  |  | znížená |  | 0 | 0.00432 | 0.50184 | 0 | 0 | 32 | M | 2 |  |  |  | ROZPOCET | 0 | 0 | 0 | 0 | 0 | 2 | 0 | 16 | 1895894809
| VV |  | 113,888*1,02 'Prepočítané koeficientom množstva |  | 116.166 | [13 empty] | VV | 2 | 2 | False | 1 | ROZPOCET
58 | M | 631650000400 | Pás ISOVER UNIROL PROFI 15, 150x1200x3100 mm, izolácia zo sklenej vlny vhodná pre šikmé strechy | m2 | 113.888 |  | 0 |  |  |  | znížená |  | 0 | 0.0036 | 0.41 | 0 | 0 | 32 | M | 2 |  |  |  | ROZPOCET | 0 | 0 | 0 | 0 | 0 | 2 | 0 | 16 | -1011764666
| D | 763 | Konštrukcie - drevostavby |  |  |  | 0 | [5 empty] | 0 |  | 3.3279 |  | 0 | 2 | D | 1 |  |  |  | ROZPOCET | [6 empty] | 0
55 | K | 763138231r | Podhľad SDK Rigips RF 2x15 mm závesný, dvojúrovňová oceľová podkonštrukcia CD | m2 | 113.888 |  | 0 |  |  |  | znížená |  | 0 | 0.02507 | 2.8552 | 0 | 0 | 16 | K | 2 |  |  |  | ROZPOCET | 0 | 0 | 0 | 0 | 0 | 2 | 0 | 16 | 620055602
| VV |  | P01 - Strop | [15 empty] | VV | 2 | 1 | True | 0 | ROZPOCET
| VV |  | 11,025*10,33 |  | 113.888 | [13 empty] | VV | 2 | 2 | True | 0 | ROZPOCET
| VV |  | Súčet |  | 113.888 | [13 empty] | VV | 2 | 4 | True | 1 | ROZPOCET
50 | K | 763161550.Sr | Montáž SDK obkladu - kapotáže r. š. do 500 mm, 2x hrana s rohovou lištou, dvojité opláštenie doskami hr. 2x15 mm | m | 36 |  | 0 |  |  |  | znížená |  | 0 | 0.00191 | 0.06876 | 0 | 0 | 16 | K | 2 |  |  |  | ROZPOCET | 0 | 0 | 0 | 0 | 0 | 2 | 0 | 16 | -1521656668
| VV |  | S10 - Obklad stĺpov | [15 empty] | VV | 2 | 1 | True | 0 | ROZPOCET
| VV |  | 4,5*4*2 |  | 36 | [13 empty] | VV | 2 | 2 | True | 0 | ROZPOCET
| VV |  | Súčet |  | 36 | [13 empty] | VV | 2 | 4 | True | 1 | ROZPOCET
51 | M | 590110002700 | Doska sadrokartónová RF protipožiarna, hr. 15,0 mm, šxl 1200x2000 mm, RIGIPS | m2 | 36.72 |  | 0 |  |  |  | znížená |  | 0 | 0.011 | 0.40392 | 0 | 0 | 32 | M | 2 |  |  |  | ROZPOCET | 0 | 0 | 0 | 0 | 0 | 2 | 0 | 16 | 1962945347
| VV |  | 36*1,02 'Prepočítané koeficientom množstva |  | 36.72 | [13 empty] | VV | 2 | 2 | False | 1 | ROZPOCET
| D | 766 | Konštrukcie stolárske |  |  |  | 0 | [5 empty] | 0 |  | 0.090521 |  | 0 | 2 | D | 1 |  |  |  | ROZPOCET | [6 empty] | 0
62 | K | 766662305.S | Montáž dverí vchodových plastových s hydroizolačnými páskami (exteriérová a interiérová) | m | 6.55 |  | 0 |  |  |  | znížená |  | 0 | 0.00022 | 0.001441 | 0 | 0 | 16 | K | 2 |  |  |  | ROZPOCET | 0 | 0 | 0 | 0 | 0 | 2 | 0 | 16 | 1477375315
| VV |  | D3 | [15 empty] | VV | 2 | 1 | True | 0 | ROZPOCET
| VV |  | 2,175*2+1,1*2 |  | 6.55 | [13 empty] | VV | 2 | 2 | True | 0 | ROZPOCET
| VV |  | Súčet |  | 6.55 | [13 empty] | VV | 2 | 4 | True | 1 | ROZPOCET
63 | M | 283290008100.S | Fólia paropriepustná tesniaca polymér-flísová, š. 70 mm, dĺ. 30 m, pre tesnenie pripájacej škáry okenného rámu a muriva z exteriéru | m | 6.55 |  | 0 |  |  |  | znížená |  | 0 | 0.0001 | 0.000655 | 0 | 0 | 32 | M | 2 |  |  |  | ROZPOCET | 0 | 0 | 0 | 0 | 0 | 2 | 0 | 16 | -1322886199
64 | M | 283290008700.S | Fólia paronepriepustná tesniaca polymér-flísová, š. 70 mm, dĺ. 30 m, pre tesnenie pripájacej škáry okenného rámu a muriva z interiéru | m | 6.55 |  | 0 |  |  |  | znížená |  | 0 | 0.0001 | 0.000655 | 0 | 0 | 32 | M | 2 |  |  |  | ROZPOCET | 0 | 0 | 0 | 0 | 0 | 2 | 0 | 16 | 410321
65 | M | 611730000010.S | Dvere vchodové plastové jednokrídlové s vodorovnou priečkou, izolačné trojsklo | m | 6.55 |  | 0 |  |  |  | znížená |  | 0 | 0.0134 | 0.08777 | 0 | 0 | 32 | M | 2 |  |  |  | ROZPOCET | 0 | 0 | 0 | 0 | 0 | 2 | 0 | 16 | 415729534
| D | 784 | Maľby |  |  |  | 0 | [5 empty] | 0 |  | 0.0079504 |  | 0 | 2 | D | 1 |  |  |  | ROZPOCET | [6 empty] | 0
52 | K | 784152262.S | Maľby z maliarskych zmesí na vodnej báze, strojne nanášané jednonásobné, základné na jemnozrnný podklad výšky nad 3,80 m | m2 | 25.92 |  | 0 |  |  |  | znížená |  | 0 | 0.00018 | 0.0046656 | 0 | 0 | 16 | K | 2 |  |  |  | ROZPOCET | 0 | 0 | 0 | 0 | 0 | 2 | 0 | 16 | -1468248059
| VV |  | S10 - Maľba stĺpa - 2x | [15 empty] | VV | 2 | 1 | True | 0 | ROZPOCET
| VV |  | 4,5*4*0,36*2*2 |  | 25.92 | [13 empty] | VV | 2 | 2 | True | 0 | ROZPOCET
| VV |  | Súčet |  | 25.92 | [13 empty] | VV | 2 | 4 | True | 1 | ROZPOCET
54 | K | 784410110.S | Penetrovanie jednonásobné jemnozrnných podkladov výšky nad 3,80 m | m2 | 12.96 |  | 0 |  |  |  | znížená |  | 0 | 0.00013 | 0.0016848 | 0 | 0 | 16 | K | 2 |  |  |  | ROZPOCET | 0 | 0 | 0 | 0 | 0 | 2 | 0 | 16 | -684922219
| VV |  | S10 - Petenrácia stĺpa | [15 empty] | VV | 2 | 1 | True | 0 | ROZPOCET
| VV |  | 4,5*4*0,36*2 |  | 12.96 | [13 empty] | VV | 2 | 2 | True | 0 | ROZPOCET
| VV |  | Súčet |  | 12.96 | [13 empty] | VV | 2 | 4 | True | 1 | ROZPOCET
53 | K | 784418013.S | Zakrývanie podláh a zariadení plachtou v miestnostiach alebo na schodisku | m2 | 8 |  | 0 |  |  |  | znížená |  | 0 | 0.0002 | 0.0016 | 0 | 0 | 16 | K | 2 |  |  |  | ROZPOCET | 0 | 0 | 0 | 0 | 0 | 2 | 0 | 16 | 2110662308
| VV |  | Ochrana popri stĺpe | [15 empty] | VV | 2 | 1 | True | 0 | ROZPOCET
| VV |  | 2*1*4 |  | 8 | [13 empty] | VV | 2 | 2 | True | 0 | ROZPOCET
| VV |  | Súčet |  | 8 | [13 empty] | VV | 2 | 4 | True | 1 | ROZPOCET
| D | M | Práce a dodávky M |  |  |  | 0 | [5 empty] | 0 |  | 4.7627 |  | 0 | 3 | D | 0 |  |  |  | ROZPOCET | [6 empty] | 0
| D | 33-M | Montáže dopravných zariadení, skladových zariadení a váh |  |  |  | 0 | [5 empty] | 0 |  | 0 |  | 0 | 3 | D | 1 |  |  |  | ROZPOCET | [6 empty] | 0
38 | K | 330030002.Sr | Dočasný stavebný výťah - GEDA 300 Z | ks | 1 |  | 0 |  |  |  | znížená |  | 0 | 0 | 0 | 0 | 0 | 64 | K | 2 |  |  |  | ROZPOCET | 0 | 0 | 0 | 0 | 0 | 2 | 0 | 64 | -474797412
| D | 43-M | Montáž oceľových konštrukcií |  |  |  | 0 | [5 empty] | 0 |  | 4.7627 |  | 0 | 3 | D | 1 |  |  |  | ROZPOCET | [6 empty] | 0
45 | K | 959941123.Sr | Chemická kotva s kotevným svorníkom tesnená chemickou ampulkou do betónu, ŽB, kameňa, s vyvŕtaním otvoru alebo spoj na maticu M12/95/220 mm | ks | 42 |  | 0 |  |  |  | znížená |  | 0 | 0.0002 | 0.0084 | 0 | 0 | 4 | K | 2 |  |  |  | ROZPOCET | 0 | 0 | 0 | 0 | 0 | 2 | 0 | 4 | -1882323760
| VV |  | Kotvy ku oceľovke | [15 empty] | VV | 2 | 1 | True | 0 | ROZPOCET
| VV |  | Po obvode | [15 empty] | VV | 2 | 1 | True | 0 | ROZPOCET
| VV |  | 26 |  | 26 | [13 empty] | VV | 2 | 2 | True | 0 | ROZPOCET
| VV |  | H.N.1 a S.02 | [15 empty] | VV | 2 | 1 | True | 0 | ROZPOCET
| VV |  | 4+4+8 |  | 16 | [13 empty] | VV | 2 | 2 | True | 0 | ROZPOCET
| VV |  | Súčet |  | 42 | [13 empty] | VV | 2 | 4 | True | 1 | ROZPOCET
46 | K | 959941131.Sr | Chemická kotva s kotevným svorníkom tesnená chemickou ampulkou do betónu, ŽB, kameňa, s vyvŕtaním otvoru alebo spoj na maticu M16/20/165 mm | ks | 52 |  | 0 |  |  |  | znížená |  | 0 | 0.00032 | 0.01664 | 0 | 0 | 4 | K | 2 |  |  |  | ROZPOCET | 0 | 0 | 0 | 0 | 0 | 2 | 0 | 4 | -1499267885
| VV |  | Prípoj H.N.1 a S.02 | [15 empty] | VV | 2 | 1 | True | 0 | ROZPOCET
| VV |  | 4+4+4+4 |  | 16 | [13 empty] | VV | 2 | 2 | True | 0 | ROZPOCET
| VV |  | Prípoj H.N.1 a V.N.2 a V.N.1 | [15 empty] | VV | 2 | 1 | True | 0 | ROZPOCET
| VV |  | 2*9*2 |  | 36 | [13 empty] | VV | 2 | 2 | True | 0 | ROZPOCET
| VV |  | Súčet |  | 52 | [13 empty] | VV | 2 | 4 | True | 1 | ROZPOCET
36 | K | 430862007.Sr | Montáž rôznych dielov OK - druhá cenová krivka 15 000 kg vrátane | kg | 4724.451 |  | 0 |  |  |  | znížená |  | 0 | 0 | 0 | 0 | 0 | 64 | K | 2 |  |  |  | ROZPOCET | 0 | 0 | 0 | 0 | 0 | 2 | 0 | 64 | -725842865
| VV |  | S.02 - HEA 200 - 42,3kg/mb | [15 empty] | VV | 2 | 1 | True | 0 | ROZPOCET
| VV |  | 4,000*2*42,3 |  | 338.4 | [13 empty] | VV | 2 | 2 | True | 0 | ROZPOCET
| VV |  | H.N.1 - HEA 200 - 42,3kg/mb | [15 empty] | VV | 2 | 1 | True | 0 | ROZPOCET
| VV |  | 10,330*42,3 |  | 436.959 | [13 empty] | VV | 2 | 2 | True | 0 | ROZPOCET
| VV |  | Medzisúčet |  | 775.359 | [13 empty] | VV | 2 | 3 | True | 0 | ROZPOCET
| VV |  | V.N.1 - HEA 180 - 35,5kg/mb | [15 empty] | VV | 2 | 1 | True | 0 | ROZPOCET
| VV |  | (5,510+5,515)*9*35,5 |  | 3522.488 | [13 empty] | VV | 2 | 2 | True | 0 | ROZPOCET
| VV |  | Medzisúčet |  | 3522.488 | [13 empty] | VV | 2 | 3 | True | 0 | ROZPOCET
| VV |  | V.N.2 - UPE 180 - 19,7kg/mb | [15 empty] | VV | 2 | 1 | True | 0 | ROZPOCET
| VV |  | (5,41+5,415+5,415+5,415)*19,7 |  | 426.604 | [13 empty] | VV | 2 | 2 | True | 0 | ROZPOCET
| VV |  | Medzisúčet |  | 426.604 | [13 empty] | VV | 2 | 3 | True | 0 | ROZPOCET
| VV |  | Súčet |  | 4724.451 | [13 empty] | VV | 2 | 4 | True | 1 | ROZPOCET
37 | M | 133880001150.Sr | Oceľový nosník HEA 200, z valcovanej ocele S275JR | m | 18.33 |  | 0 |  |  |  | znížená |  | 0 | 0.043 | 0.78819 | 0 | 0 | 128 | M | 2 |  |  |  | ROZPOCET | 0 | 0 | 0 | 0 | 0 | 2 | 0 | 128 | -142353123
| VV |  | S.02 | [15 empty] | VV | 2 | 1 | True | 0 | ROZPOCET
| VV |  | 4000*2 |  | 8000 | [13 empty] | VV | 2 | 2 | True | 0 | ROZPOCET
| VV |  | H.N.1 | [15 empty] | VV | 2 | 1 | True | 0 | ROZPOCET
| VV |  | 10330 |  | 10330 | [13 empty] | VV | 2 | 2 | True | 0 | ROZPOCET
| VV |  | Súčet |  | 18330 | [13 empty] | VV | 2 | 4 | True | 1 | ROZPOCET
| VV |  | 18330*0,001 'Prepočítané koeficientom množstva |  | 18.33 | [13 empty] | VV | 2 | 2 | False | 1 | ROZPOCET
43 | M | 133880001140.Sr | Oceľový nosník HEA 180, z valcovanej ocele S275JR | m | 99.225 |  | 0 |  |  |  | znížená |  | 0 | 0.0355 | 3.5225 | 0 | 0 | 128 | M | 2 |  |  |  | ROZPOCET | 0 | 0 | 0 | 0 | 0 | 2 | 0 | 128 | 851019833
| VV |  | V.N.1 | [15 empty] | VV | 2 | 1 | True | 0 | ROZPOCET
| VV |  | (5,510+5,515)*9 |  | 99.225 | [13 empty] | VV | 2 | 2 | True | 0 | ROZPOCET
| VV |  | Súčet |  | 99.225 | [13 empty] | VV | 2 | 4 | True | 1 | ROZPOCET
44 | M | 134840000300.Sr | Tyč oceľová prierezu U 180 mm, ozn. 11 373, podľa EN ISO S275JRG1 | t | 0.427 |  | 0 |  |  |  | znížená |  | 0 | 1 | 0.427 | 0 | 0 | 128 | M | 2 |  |  |  | ROZPOCET | 0 | 0 | 0 | 0 | 0 | 2 | 0 | 128 | 1685660912
| VV |  | V.N.2 - 19,7kg/mb | [15 empty] | VV | 2 | 1 | True | 0 | ROZPOCET
| VV |  | (5,41+5,415+5,415+5,415)*0,0197 |  | 0.427 | [13 empty] | VV | 2 | 2 | True | 0 | ROZPOCET
| VV |  | Súčet |  | 0.427 | [13 empty] | VV | 2 | 4 | True | 1 | ROZPOCET

## II.A - Architektúra
[9 empty] | >> skryté stĺpce << | [9 empty] | {3fad3af7-61f9-4563-825d-0417ee5b3d5d}
0
| KRYCÍ LIST ROZPOČTU | [8 empty] | v --- nižšie sa nachádzajú doplnkové a pomocné údaje k zostavám --- v | [8 empty] | False
Stavba:
Rekonštrukcia budovy pri Rajčianke 8
Objekt:
II. Etapa - Kancelárie 2.NP
Časť:
II.A - Architektúra
| JKSO: |  |  |  |  | ČS:
| Miesto: |  | k.u. Žilina, p.č.: 3694/7 |  |  | Dátum: | 26. 1. 2026
| Objednávateľ: |  |  |  |  | IČO:
|  | SSD a.s., Žilina |  |  |  | IČ DPH:
| Zhotoviteľ: |  |  |  |  | IČO: | Vyplň údaj
|  | Vyplň údaj |  |  |  | IČ DPH: | Vyplň údaj
| Projektant: |  |  |  |  | IČO:
|  | Ing. Daniel Hladniš |  |  |  | IČ DPH:
| Spracovateľ: |  |  |  |  | IČO:
|  | CENLA, s. r. o. |  |  |  | IČ DPH:
Poznámka:
| Cena bez DPH | [5 empty] | 0
|  |  | Základ dane |  |  | Sadzba dane | Výška dane
| DPH | základná | 0 |  |  | 23% | 0
|  | znížená | 0 |  |  | 23% | 0
|  | zákl. prenesená | 0 |  |  | 23% | 0
|  | zníž. prenesená | 0 |  |  | 23% | 0
|  | nulová | 0 |  |  | 0% | 0
| Cena s DPH |  |  | v | EUR |  | 0
| Projektant |  |  | Spracovateľ
| Dátum a podpis: |  | Pečiatka | Dátum a podpis: |  |  | Pečiatka
| Objednávateľ |  |  | Zhotoviteľ
| Dátum a podpis: |  | Pečiatka | Dátum a podpis: |  |  | Pečiatka
REKAPITULÁCIA ROZPOČTU
Stavba:
Rekonštrukcia budovy pri Rajčianke 8
Objekt:
II. Etapa - Kancelárie 2.NP
Časť:
II.A - Architektúra
Miesto: |  |  | k.u. Žilina, p.č.: 3694/7 |  |  | Dátum: | 26. 1. 2026
Objednávateľ: |  |  | SSD a.s., Žilina |  |  | Projektant: | Ing. Daniel Hladniš
Zhotoviteľ: |  |  | Vyplň údaj |  |  | Spracovateľ: | CENLA, s. r. o.
Kód dielu - Popis | [6 empty] | Cena celkom [EUR]
Náklady z rozpočtu | [6 empty] | 0 | [12 empty] | -1
| HSV - Práce a dodávky HSV | [5 empty] | 0
| 3 - Zvislé a kompletné konštrukcie | [5 empty] | 0
| 6 - Úpravy povrchov, podlahy, osadenie | [5 empty] | 0
| 9 - Ostatné konštrukcie a práce-búranie | [5 empty] | 0
| 99 - Presun hmôt HSV | [5 empty] | 0
| PSV - Práce a dodávky PSV | [5 empty] | 0
| 713 - Izolácie tepelné | [5 empty] | 0
| 735 - Ústredné kúrenie - vykurovacie telesá | [5 empty] | 0
| 763 - Konštrukcie - drevostavby | [5 empty] | 0
| 766 - Konštrukcie stolárske | [5 empty] | 0
| 767 - Konštrukcie doplnkové kovové | [5 empty] | 0
| 771 - Podlahy z dlaždíc | [5 empty] | 0
| 776 - Podlahy povlakové | [5 empty] | 0
| 781 - Obklady | [5 empty] | 0
| 784 - Maľby | [5 empty] | 0
ROZPOČET
Stavba:
Rekonštrukcia budovy pri Rajčianke 8
Objekt:
II. Etapa - Kancelárie 2.NP
Časť:
II.A - Architektúra
Miesto: |  |  | k.u. Žilina, p.č.: 3694/7 |  |  | Dátum: | 26. 1. 2026
Objednávateľ: |  |  | SSD a.s., Žilina |  |  | Projektant: | Ing. Daniel Hladniš
Zhotoviteľ: |  |  | Vyplň údaj |  |  | Spracovateľ: | CENLA, s. r. o.
PČ | Typ | Kód | Popis | MJ | Množstvo | J.cena [EUR] | Cena celkom [EUR] | Cenová sústava |  |  | DPH | J. Nh [h] | Nh celkom [h] | J. hmotnosť [t] | Hmotnosť celkom [t] | J. suť [t] | Suť Celkom [t]
Náklady z rozpočtu | [6 empty] | 0 | [5 empty] | 0 |  | 26.7722 |  | 57.2815 |  | D | -1 | [10 empty] | 0
| D | HSV | Práce a dodávky HSV |  |  |  | 0 | [5 empty] | 0 |  | 8.1335 |  | 55.4087 | 1 | D | 0 |  |  |  | ROZPOCET | [6 empty] | 0
| D | 3 | Zvislé a kompletné konštrukcie |  |  |  | 0 | [5 empty] | 0 |  | 1.4509 |  | 0 | 1 | D | 1 |  |  |  | ROZPOCET | [6 empty] | 0
1 | K | 311234641 | Murivo nosné (m3) z tehál pálených POROTHERM 44 EKO+ Profi P 8 brúsených na pero a drážku, na maltu POROTHERM Profi (440x248x249) | m3 | 0.63 |  | 0 |  |  |  | znížená |  | 0 | 0.66162 | 0.41682 | 0 | 0 | 4 | K | 2 |  |  |  | ROZPOCET | 0 | 0 | 0 | 0 | 0 | 2 | 0 | 4 | -1029357148
| VV |  | S7 | [15 empty] | VV | 2 | 1 | True | 0 | ROZPOCET
| VV |  | 1,5*0,42 |  | 0.63 | [13 empty] | VV | 2 | 2 | True | 0 | ROZPOCET
| VV |  | Súčet |  | 0.63 | [13 empty] | VV | 2 | 4 | True | 1 | ROZPOCET
2 | K | 317162305 | Keramický spriahnutý preklad POROTHERM KP 11,5, šírky 115 mm, výšky 71 mm, dĺžky 1500 mm | ks | 15 |  | 0 |  |  |  | znížená |  | 0 | 0.027476 | 0.41214 | 0 | 0 | 4 | K | 2 |  |  |  | ROZPOCET | 0 | 0 | 0 | 0 | 0 | 2 | 0 | 4 | -495102551
3 | K | 317162309 | Keramický spriahnutý preklad POROTHERM KP 11,5, šírky 115 mm, výšky 71 mm, dĺžky 2000 mm | ks | 5 |  | 0 |  |  |  | znížená |  | 0 | 0.036184 | 0.18092 | 0 | 0 | 4 | K | 2 |  |  |  | ROZPOCET | 0 | 0 | 0 | 0 | 0 | 2 | 0 | 4 | -1531034995
4 | K | 3767131051.Sr | Preklad - výmena pre otvor v stene z oceľových profilov IPE 220 | m | 9.4 |  | 0 |  |  |  | znížená |  | 0 | 0.02075 | 0.19505 | 0 | 0 | 16 | K | 2 |  |  |  | ROZPOCET | 0 | 0 | 0 | 0 | 0 | 2 | 0 | 16 | -1573750203
| VV |  | Preklad nad otvorom | [15 empty] | VV | 2 | 1 | True | 0 | ROZPOCET
| VV |  | 4,7*2 |  | 9.4 | [13 empty] | VV | 2 | 2 | True | 0 | ROZPOCET
| VV |  | Súčet |  | 9.4 | [13 empty] | VV | 2 | 4 | True | 1 | ROZPOCET
5 | M | 134830000400.S | Tyč oceľová prierezu IPE 220 mm, ozn. 11 373, podľa EN ISO S235JRG1 | t | 0.246 |  | 0 |  |  |  | znížená |  | 0 | 1 | 0.246 | 0 | 0 | 8 | M | 2 |  |  |  | ROZPOCET | 0 | 0 | 0 | 0 | 0 | 2 | 0 | 4 | 998460600
| VV |  | Preklad nad otvorom | [15 empty] | VV | 2 | 1 | True | 0 | ROZPOCET
| VV |  | 4,7*2*0,0262 |  | 0.246 | [13 empty] | VV | 2 | 2 | True | 0 | ROZPOCET
| VV |  | Súčet |  | 0.246 | [13 empty] | VV | 2 | 4 | True | 1 | ROZPOCET
| D | 6 | Úpravy povrchov, podlahy, osadenie |  |  |  | 0 | [5 empty] | 0 |  | 6.656 |  | 0 | 1 | D | 1 |  |  |  | ROZPOCET | [6 empty] | 0
6 | K | 625251435 | S7 - Kontaktný zatepľovací systém fasádnych stien hr. TI 100 mm BAUMIT STAR, EPS, skrutkovacie kotvy | m2 | 21.413 |  | 0 |  |  |  | znížená |  | 0 | 0.01306 | 0.27965 | 0 | 0 | 4 | K | 2 |  |  |  | ROZPOCET | 0 | 0 | 0 | 0 | 0 | 2 | 0 | 4 | 43686385
| VV |  | S7 | [15 empty] | VV | 2 | 1 | True | 0 | ROZPOCET
| VV |  | 1,5*0,42 |  | 0.63 | [13 empty] | VV | 2 | 2 | True | 0 | ROZPOCET
| VV |  | F2 | [15 empty] | VV | 2 | 1 | True | 0 | ROZPOCET
| VV |  | 1,63*1,5*5 |  | 12.225 | [13 empty] | VV | 2 | 2 | True | 0 | ROZPOCET
| VV |  | 1,63*1,75*3 |  | 8.558 | [13 empty] | VV | 2 | 2 | True | 0 | ROZPOCET
| VV |  | Súčet |  | 21.413 | [13 empty] | VV | 2 | 4 | True | 1 | ROZPOCET
7 | K | 625251435r | Vyspravenie fasády okolo okna | ks | 42 |  | 0 |  |  |  | znížená |  | 0 | 0.01306 | 0.54852 | 0 | 0 | 4 | K | 2 |  |  |  | ROZPOCET | 0 | 0 | 0 | 0 | 0 | 2 | 0 | 4 | 805268181
| VV |  | Položka F1 | [15 empty] | VV | 2 | 1 | True | 0 | ROZPOCET
| VV |  | 42 |  | 42 | [13 empty] | VV | 2 | 2 | True | 0 | ROZPOCET
| VV |  | Súčet |  | 42 | [13 empty] | VV | 2 | 4 | True | 1 | ROZPOCET
8 | K | 632001021.S | Zhotovenie okrajovej dilatačnej pásky z PE | m | 187.9 |  | 0 |  |  |  | znížená |  | 0 | 0 | 0 | 0 | 0 | 4 | K | 2 |  |  |  | ROZPOCET | 0 | 0 | 0 | 0 | 0 | 2 | 0 | 4 | 56533420
| VV |  | Okrajová | [15 empty] | VV | 2 | 1 | True | 0 | ROZPOCET
| VV |  | 5,21*2+4,375*2+5,375*2+1,78*4+3,125*2+8,6*2+4,175*2+1,49*2+4,165*2+5,7*2 |  | 91.55 | [13 empty] | VV | 2 | 2 | True | 0 | ROZPOCET
| VV |  | 3,3*2+6,2*2+4,7*8+5,2*2+6,3*2+5,2*2+3,175*2 |  | 96.35 | [13 empty] | VV | 2 | 2 | True | 0 | ROZPOCET
| VV |  | Súčet |  | 187.9 | [13 empty] | VV | 2 | 4 | True | 1 | ROZPOCET
9 | M | 283320004800.S | Okrajová dilatačná páska z PE 100/5 mm bez fólie na oddilatovanie poterov od stenových konštrukcií | m | 197.295 |  | 0 |  |  |  | znížená |  | 0 | 0.00015 | 0.029594 | 0 | 0 | 8 | M | 2 |  |  |  | ROZPOCET | 0 | 0 | 0 | 0 | 0 | 2 | 0 | 4 | 556548326
| VV |  | 187,9*1,05 'Prepočítané koeficientom množstva |  | 197.295 | [13 empty] | VV | 2 | 2 | False | 1 | ROZPOCET
10 | K | 632001021.S2 | Zhotovenie okrajovej dilatačnej pásky z PE | m | 31.8 |  | 0 |  |  |  | znížená |  | 0 | 0 | 0 | 0 | 0 | 4 | K | 2 |  |  |  | ROZPOCET | 0 | 0 | 0 | 0 | 0 | 2 | 0 | 4 | 732397946
| VV |  | Tesniaca páska | [15 empty] | VV | 2 | 1 | True | 0 | ROZPOCET
| VV |  | 0,9*2+1,525*6+1,85*2+1,35*2 |  | 17.35 | [13 empty] | VV | 2 | 2 | True | 0 | ROZPOCET
| VV |  | 2,665*2+1,475*4+1,61*2 |  | 14.45 | [13 empty] | VV | 2 | 2 | True | 0 | ROZPOCET
| VV |  | Súčet |  | 31.8 | [13 empty] | VV | 2 | 4 | True | 1 | ROZPOCET
11 | M | 283320005100 | Okrajová dilatačná páska PE RST120/10 mm s fóliou na oddilatovanie poterov od stenových konštrukcií, BAUMIT Baumacol | m | 31.8 |  | 0 |  |  |  | znížená |  | 0 | 0.0002 | 0.00636 | 0 | 0 | 8 | M | 2 |  |  |  | ROZPOCET | 0 | 0 | 0 | 0 | 0 | 2 | 0 | 4 | 1517284073
12 | K | 632450305 | Cementová samonivelizačná stierka BAUMIT Nivello 30, triedy CT-C25-F5, hr. 15 mm | m2 | 209.08 |  | 0 |  |  |  | znížená |  | 0 | 0.02601 | 5.4382 | 0 | 0 | 4 | K | 2 |  |  |  | ROZPOCET | 0 | 0 | 0 | 0 | 0 | 2 | 0 | 4 | 1575376444
| VV |  | Socialky | [15 empty] | VV | 2 | 1 | True | 0 | ROZPOCET
| VV |  | 2,19+1,21+2,59+3,86+2,06 |  | 11.91 | [13 empty] | VV | 2 | 2 | True | 0 | ROZPOCET
| VV |  | Chodba | [15 empty] | VV | 2 | 1 | True | 0 | ROZPOCET
| VV |  | 29,32 |  | 29.32 | [13 empty] | VV | 2 | 2 | True | 0 | ROZPOCET
| VV |  | Koberce | [15 empty] | VV | 2 | 1 | True | 0 | ROZPOCET
| VV |  | 13,89+22,67+27,62+23,19+20,51+26,17+11,1+22,7 |  | 167.85 | [13 empty] | VV | 2 | 2 | True | 0 | ROZPOCET
| VV |  | Súčet |  | 209.08 | [13 empty] | VV | 2 | 4 | True | 1 | ROZPOCET
13 | K | 632452215.S | Cementový poter, pevnosti v tlaku 20 MPa, hr. 30 mm | m2 | 5.723 |  | 0 |  |  |  | znížená |  | 0 | 0.0618 | 0.35368 | 0 | 0 | 4 | K | 2 |  |  |  | ROZPOCET | 0 | 0 | 0 | 0 | 0 | 2 | 0 | 4 | -1315222758
| VV |  | Položka č. P4 | [15 empty] | VV | 2 | 1 | True | 0 | ROZPOCET
| VV |  | 3,215*1,78 |  | 5.723 | [13 empty] | VV | 2 | 2 | True | 0 | ROZPOCET
| VV |  | Súčet |  | 5.723 | [13 empty] | VV | 2 | 4 | True | 1 | ROZPOCET
| D | 9 | Ostatné konštrukcie a práce-búranie |  |  |  | 0 | [5 empty] | 0 |  | 0.026567 |  | 55.4087 | 1 | D | 1 |  |  |  | ROZPOCET | [6 empty] | 0
34 | K | 952901111.S | Vyčistenie budov pri výške podlaží do 4 m | m2 | 427.504 |  | 0 |  |  |  | znížená |  | 0 | 5e-05 | 0.021375 | 0 | 0 | 4 | K | 2 |  |  |  | ROZPOCET | 0 | 0 | 0 | 0 | 0 | 2 | 0 | 4 | -715957436
| VV |  | 1.NP | [15 empty] | VV | 2 | 1 | True | 0 | ROZPOCET
| VV |  | 257,875 |  | 257.875 | [13 empty] | VV | 2 | 2 | True | 0 | ROZPOCET
| VV |  | 0.NP | [15 empty] | VV | 2 | 1 | True | 0 | ROZPOCET
| VV |  | 169,629 |  | 169.629 | [13 empty] | VV | 2 | 2 | True | 0 | ROZPOCET
| VV |  | Súčet |  | 427.504 | [13 empty] | VV | 2 | 4 | True | 1 | ROZPOCET
14 | K | 962031132.S | Búranie priečok alebo vybúranie otvorov plochy nad 4 m2 z tehál pálených plných alebo dutých maloformátových na maltu vápennú alebo vápennocementovú hr. do 100 mm, -0,131 t | m2 | 62.633 |  | 0 |  |  |  | znížená |  | 0 | 0 | 0 | 0.131 | 8.2049 | 4 | K | 2 |  |  |  | ROZPOCET | 0 | 0 | 0 | 0 | 0 | 2 | 0 | 4 | -676112624
| VV |  | B9 | [15 empty] | VV | 2 | 1 | True | 0 | ROZPOCET
| VV |  | (4,825*2+3,575+5,34*2+0,1)*3,04 |  | 72.975 | [13 empty] | VV | 2 | 2 | True | 0 | ROZPOCET
| VV |  | -0,9*2,02*4 |  | -7.272 | [13 empty] | VV | 2 | 2 | True | 0 | ROZPOCET
| VV |  | -0,505*3,04*2 |  | -3.07 | [13 empty] | VV | 2 | 2 | True | 0 | ROZPOCET
| VV |  | Súčet |  | 62.633 | [13 empty] | VV | 2 | 4 | True | 1 | ROZPOCET
15 | K | 962032261.S | Búranie muriva alebo vybúranie otvorov plochy nad 4 m2 nadzákladového z tehál pálených dierovaných, na akúkoľvek maltu alebo penu, -0,938 t | m3 | 1.383 |  | 0 |  |  |  | znížená |  | 0 | 0 | 0 | 0.938 | 1.2973 | 4 | K | 2 |  |  |  | ROZPOCET | 0 | 0 | 0 | 0 | 0 | 2 | 0 | 4 | 1926308767
| VV |  | B3 | [15 empty] | VV | 2 | 1 | True | 0 | ROZPOCET
| VV |  | 1,78*2,22*0,35 |  | 1.383 | [13 empty] | VV | 2 | 2 | True | 0 | ROZPOCET
| VV |  | Súčet |  | 1.383 | [13 empty] | VV | 2 | 4 | True | 1 | ROZPOCET
16 | K | 965024121.S | Búranie kamenných podláh alebo dlažieb z dosiek alebo mozaiky, -0,19200t | m2 | 88.93 |  | 0 |  |  |  | znížená |  | 0 | 0 | 0 | 0.192 | 17.0746 | 4 | K | 2 |  |  |  | ROZPOCET | 0 | 0 | 0 | 0 | 0 | 2 | 0 | 4 | 508285750
| VV |  | B13 | [15 empty] | VV | 2 | 1 | True | 0 | ROZPOCET
| VV |  | 21,03+19,01+8,85+19,01+21,03 |  | 88.93 | [13 empty] | VV | 2 | 2 | True | 0 | ROZPOCET
| VV |  | Súčet |  | 88.93 | [13 empty] | VV | 2 | 4 | True | 1 | ROZPOCET
17 | K | 965044201.S | Brúsenie existujúcich betónových podláh, zbrúsenie hrúbky do 3 mm -0,00600t | m2 | 88.93 |  | 0 |  |  |  | znížená |  | 0 | 1e-05 | 0.0008893 | 0.006 | 0.53358 | 4 | K | 2 |  |  |  | ROZPOCET | 0 | 0 | 0 | 0 | 0 | 2 | 0 | 4 | -750669525
| VV |  | B13 | [15 empty] | VV | 2 | 1 | True | 0 | ROZPOCET
| VV |  | 21,03+19,01+8,85+19,01+21,03 |  | 88.93 | [13 empty] | VV | 2 | 2 | True | 0 | ROZPOCET
| VV |  | Súčet |  | 88.93 | [13 empty] | VV | 2 | 4 | True | 1 | ROZPOCET
18 | K | 968061116.S | Demontáž dverí drevených vchodových, 1 bm obvodu - 0,012t | m | 10.908 |  | 0 |  |  |  | znížená |  | 0 | 0 | 0 | 0.012 | 0.1309 | 4 | K | 2 |  |  |  | ROZPOCET | 0 | 0 | 0 | 0 | 0 | 2 | 0 | 4 | 2334276
| VV |  | B10 | [15 empty] | VV | 2 | 1 | True | 0 | ROZPOCET
| VV |  | 1,6*2,02 |  | 3.232 | [13 empty] | VV | 2 | 2 | True | 0 | ROZPOCET
| VV |  | 0,95*2,02*4 |  | 7.676 | [13 empty] | VV | 2 | 2 | True | 0 | ROZPOCET
| VV |  | Súčet |  | 10.908 | [13 empty] | VV | 2 | 4 | True | 1 | ROZPOCET
19 | K | 968081115.S | Demontáž okien plastových, 1 bm obvodu - 0,007t | m | 98.1 |  | 0 |  |  |  | znížená |  | 0 | 0 | 0 | 0.007 | 0.6867 | 4 | K | 2 |  |  |  | ROZPOCET | 0 | 0 | 0 | 0 | 0 | 2 | 0 | 4 | -1422149800
| VV |  | B5 | [15 empty] | VV | 2 | 1 | True | 0 | ROZPOCET
| VV |  | (1,5*2+1,5*2)*5 |  | 30 | [13 empty] | VV | 2 | 2 | True | 0 | ROZPOCET
| VV |  | (1,2*2+1,5*2)*9 |  | 48.6 | [13 empty] | VV | 2 | 2 | True | 0 | ROZPOCET
| VV |  | (1,75*2+1,5*2)*3 |  | 19.5 | [13 empty] | VV | 2 | 2 | True | 0 | ROZPOCET
| VV |  | Súčet |  | 98.1 | [13 empty] | VV | 2 | 4 | True | 1 | ROZPOCET
20 | K | 971033641.S | Vybúranie otvorov v murive tehl. plochy do 4 m2 hr. do 300 mm, -1,87500t | m3 | 1.345 |  | 0 |  |  |  | znížená |  | 0 | 0 | 0 | 1.875 | 2.5219 | 4 | K | 2 |  |  |  | ROZPOCET | 0 | 0 | 0 | 0 | 0 | 2 | 0 | 4 | -267140497
| VV |  | B2 | [15 empty] | VV | 2 | 1 | True | 0 | ROZPOCET
| VV |  | 1,2*0,8*0,295 |  | 0.283 | [13 empty] | VV | 2 | 2 | True | 0 | ROZPOCET
| VV |  | B1 | [15 empty] | VV | 2 | 1 | True | 0 | ROZPOCET
| VV |  | 1,2*1,5*0,295*2 |  | 1.062 | [13 empty] | VV | 2 | 2 | True | 0 | ROZPOCET
| VV |  | Súčet |  | 1.345 | [13 empty] | VV | 2 | 4 | True | 1 | ROZPOCET
21 | K | 971033651.S | Vybúranie otvorov v murive tehl. plochy do 4 m2 hr. do 600 mm, -1,87500t | m3 | 2.052 |  | 0 |  |  |  | znížená |  | 0 | 0 | 0 | 1.875 | 3.8475 | 4 | K | 2 |  |  |  | ROZPOCET | 0 | 0 | 0 | 0 | 0 | 2 | 0 | 4 | 501565403
| VV |  | B2 | [15 empty] | VV | 2 | 1 | True | 0 | ROZPOCET
| VV |  | 0,45*1,2*0,8 |  | 0.432 | [13 empty] | VV | 2 | 2 | True | 0 | ROZPOCET
| VV |  | B1 | [15 empty] | VV | 2 | 1 | True | 0 | ROZPOCET
| VV |  | 0,45*1,2*1,5*2 |  | 1.62 | [13 empty] | VV | 2 | 2 | True | 0 | ROZPOCET
| VV |  | Súčet |  | 2.052 | [13 empty] | VV | 2 | 4 | True | 1 | ROZPOCET
22 | K | 971036006.S | Jadrové vrty diamantovými korunkami do D 70 mm do stien - murivo tehlové -0,00006t | cm | 38 |  | 0 |  |  |  | znížená |  | 0 | 1e-05 | 0.00038 | 6e-05 | 0.00228 | 4 | K | 2 |  |  |  | ROZPOCET | 0 | 0 | 0 | 0 | 0 | 2 | 0 | 4 | -1352825766
| VV |  | Položka č. P4 | [15 empty] | VV | 2 | 1 | True | 0 | ROZPOCET
| VV |  | 38 |  | 38 | [13 empty] | VV | 2 | 2 | True | 0 | ROZPOCET
| VV |  | Súčet |  | 38 | [13 empty] | VV | 2 | 4 | True | 1 | ROZPOCET
23 | K | 971036008.S | Jadrové vrty diamantovými korunkami do D 90 mm do stien - murivo tehlové -0,00010t | cm | 80 |  | 0 |  |  |  | znížená |  | 0 | 1e-05 | 0.0008 | 0.0001 | 0.008 | 4 | K | 2 |  |  |  | ROZPOCET | 0 | 0 | 0 | 0 | 0 | 2 | 0 | 4 | -1232487924
| VV |  | Položka č. P5 | [15 empty] | VV | 2 | 1 | True | 0 | ROZPOCET
| VV |  | 80 |  | 80 | [13 empty] | VV | 2 | 2 | True | 0 | ROZPOCET
| VV |  | Súčet |  | 80 | [13 empty] | VV | 2 | 4 | True | 1 | ROZPOCET
24 | K | 971036018.S | Jadrové vrty diamantovými korunkami do D 200 mm do stien - murivo tehlové -0,00050t | cm | 45 |  | 0 |  |  |  | znížená |  | 0 | 3.679e-05 | 0.0016555 | 0.0005 | 0.0225 | 4 | K | 2 |  |  |  | ROZPOCET | 0 | 0 | 0 | 0 | 0 | 2 | 0 | 4 | 1100245497
25 | K | 972046005.S | Jadrové vrty diamantovými korunkami do D 60 mm do stropov - betónových, dlažieb -0,00006t | cm | 28 |  | 0 |  |  |  | znížená |  | 0 | 2.034e-05 | 0.00056952 | 6e-05 | 0.00168 | 4 | K | 2 |  |  |  | ROZPOCET | 0 | 0 | 0 | 0 | 0 | 2 | 0 | 4 | -1645335559
26 | K | 972046015.S | Jadrové vrty diamantovými korunkami do D 160 mm do stropov - betónových, dlažieb -0,00044t | cm | 28 |  | 0 |  |  |  | znížená |  | 0 | 3.206e-05 | 0.00089768 | 0.00044 | 0.01232 | 4 | K | 2 |  |  |  | ROZPOCET | 0 | 0 | 0 | 0 | 0 | 2 | 0 | 4 | 1677642742
27 | K | 973031514.S | Vysekanie kapsy pre kotvenie v murive z tehál hĺbky nad 150 mm, -0,00300t | ks | 12 |  | 0 |  |  |  | znížená |  | 0 | 0 | 0 | 0.003 | 0.036 | 4 | K | 2 |  |  |  | ROZPOCET | 0 | 0 | 0 | 0 | 0 | 2 | 0 | 4 | -258379788
| VV |  | B1 | [15 empty] | VV | 2 | 1 | True | 0 | ROZPOCET
| VV |  | 8 |  | 8 | [13 empty] | VV | 2 | 2 | True | 0 | ROZPOCET
| VV |  | B2 | [15 empty] | VV | 2 | 1 | True | 0 | ROZPOCET
| VV |  | 4 |  | 4 | [13 empty] | VV | 2 | 2 | True | 0 | ROZPOCET
| VV |  | Súčet |  | 12 | [13 empty] | VV | 2 | 4 | True | 1 | ROZPOCET
28 | K | 978011191.S | Otlčenie omietok stropov vnútorných vápenných alebo vápennocementových v rozsahu do 100 %, -0,05000t | m2 | 88.93 |  | 0 |  |  |  | znížená |  | 0 | 0 | 0 | 0.05 | 4.4465 | 4 | K | 2 |  |  |  | ROZPOCET | 0 | 0 | 0 | 0 | 0 | 2 | 0 | 4 | 785215191
| VV |  | B8 | [15 empty] | VV | 2 | 1 | True | 0 | ROZPOCET
| VV |  | 21,03+19,01+8,85+19,01+21,03 |  | 88.93 | [13 empty] | VV | 2 | 2 | True | 0 | ROZPOCET
| VV |  | Súčet |  | 88.93 | [13 empty] | VV | 2 | 4 | True | 1 | ROZPOCET
29 | K | 978013191.S | Otlčenie omietok stien vnútorných vápenných alebo vápennocementových v rozsahu do 100 %, -0,04600t | m2 | 352.752 |  | 0 |  |  |  | znížená |  | 0 | 0 | 0 | 0.046 | 16.2266 | 4 | K | 2 |  |  |  | ROZPOCET | 0 | 0 | 0 | 0 | 0 | 2 | 0 | 4 | 579049982
| VV |  | B8 | [15 empty] | VV | 2 | 1 | True | 0 | ROZPOCET
| VV |  | (4,4*2+4,825*2)*2*2,74 |  | 101.106 | [13 empty] | VV | 2 | 2 | True | 0 | ROZPOCET
| VV |  | (1,78*2+4,825*2)*2,74 |  | 36.195 | [13 empty] | VV | 2 | 2 | True | 0 | ROZPOCET
| VV |  | (3,56*2+5,34*2)*2*2,74 |  | 97.544 | [13 empty] | VV | 2 | 2 | True | 0 | ROZPOCET
| VV |  | -0,95*2,02*4-1,7*2,02 |  | -11.11 | [13 empty] | VV | 2 | 2 | True | 0 | ROZPOCET
| VV |  | -1,2*1,5*9 |  | -16.2 | [13 empty] | VV | 2 | 2 | True | 0 | ROZPOCET
| VV |  | Medzisúčet |  | 207.535 | [13 empty] | VV | 2 | 3 | True | 0 | ROZPOCET
| VV |  | (10,365*2+11,65*2+0,45*4+0,615*2+0,25*10+0,75*6)*3,04 |  | 164.342 | [13 empty] | VV | 2 | 2 | True | 0 | ROZPOCET
| VV |  | -1,75*1,5*3 |  | -7.875 | [13 empty] | VV | 2 | 2 | True | 0 | ROZPOCET
| VV |  | -1,5*1,5*5 |  | -11.25 | [13 empty] | VV | 2 | 2 | True | 0 | ROZPOCET
| VV |  | Medzisúčet |  | 145.217 | [13 empty] | VV | 2 | 3 | True | 0 | ROZPOCET
| VV |  | Súčet |  | 352.752 | [13 empty] | VV | 2 | 4 | True | 1 | ROZPOCET
30 | K | 978065061.S | Odstránenie kontaktného zateplenia vrátane povrchovej úpravy z minerálnej vlny, konopných dosiek a pod. hrúbky nad 80 do 120 mm, -0,03898t | m2 | 9.12 |  | 0 |  |  |  | znížená |  | 0 | 0 | 0 | 0.03898 | 0.3555 | 4 | K | 2 |  |  |  | ROZPOCET | 0 | 0 | 0 | 0 | 0 | 2 | 0 | 4 | 1793163553
| VV |  | B1, B2 | [15 empty] | VV | 2 | 1 | True | 0 | ROZPOCET
| VV |  | 1,2*0,8 |  | 0.96 | [13 empty] | VV | 2 | 2 | True | 0 | ROZPOCET
| VV |  | 1,2*1,5*2 |  | 3.6 | [13 empty] | VV | 2 | 2 | True | 0 | ROZPOCET
| VV |  | 1,2*0,8 |  | 0.96 | [13 empty] | VV | 2 | 2 | True | 0 | ROZPOCET
| VV |  | 1,2*1,5*2 |  | 3.6 | [13 empty] | VV | 2 | 2 | True | 0 | ROZPOCET
| VV |  | Súčet |  | 9.12 | [13 empty] | VV | 2 | 4 | True | 1 | ROZPOCET
31 | K | 979083114.S | Vodorovné premiestnenie sutiny na skládku s naložením a zložením nad 2000 do 3000 m | t | 57.282 |  | 0 |  |  |  | znížená |  | 0 | 0 | 0 | 0 | 0 | 4 | K | 2 |  |  |  | ROZPOCET | 0 | 0 | 0 | 0 | 0 | 2 | 0 | 4 | 232124453
32 | K | 979083191.S | Príplatok za každých ďalších i začatých 1000 m po spevnenej ceste pre vodorovné premiestnenie sutiny | t | 57.282 |  | 0 |  |  |  | znížená |  | 0 | 0 | 0 | 0 | 0 | 4 | K | 2 |  |  |  | ROZPOCET | 0 | 0 | 0 | 0 | 0 | 2 | 0 | 4 | 1104977857
33 | K | 979093111.S | Uloženie sutiny na skládku s hrubým urovnaním bez zhutnenia | t | 57.282 |  | 0 |  |  |  | znížená |  | 0 | 0 | 0 | 0 | 0 | 4 | K | 2 |  |  |  | ROZPOCET | 0 | 0 | 0 | 0 | 0 | 2 | 0 | 4 | 612513881
| D | 99 | Presun hmôt HSV |  |  |  | 0 | [5 empty] | 0 |  | 0 |  | 0 | 1 | D | 1 |  |  |  | ROZPOCET | [6 empty] | 0
35 | K | 998011002.S | Presun hmôt pre budovy (801, 803, 812), zvislá konštr. z tehál, tvárnic, z kovu výšky do 12 m | t | 9.638 |  | 0 |  |  |  | znížená |  | 0 | 0 | 0 | 0 | 0 | 4 | K | 2 |  |  |  | ROZPOCET | 0 | 0 | 0 | 0 | 0 | 2 | 0 | 4 | 816980567
| D | PSV | Práce a dodávky PSV |  |  |  | 0 | [5 empty] | 0 |  | 18.6387 |  | 1.8729 | 2 | D | 0 |  |  |  | ROZPOCET | [6 empty] | 0
| D | 713 | Izolácie tepelné |  |  |  | 0 | [5 empty] | 0 |  | 0.06639 |  | 0 | 2 | D | 1 |  |  |  | ROZPOCET | [6 empty] | 0
38 | K | 713170160.Sr | Montáž spádového klinu z XPS lepením | m2 | 6.186 |  | 0 |  |  |  | znížená |  | 0 | 0.004 | 0.024744 | 0 | 0 | 16 | K | 2 |  |  |  | ROZPOCET | 0 | 0 | 0 | 0 | 0 | 2 | 0 | 16 | -1807644161
| VV |  | Spádová rampa | [15 empty] | VV | 2 | 1 | True | 0 | ROZPOCET
| VV |  | 3,475*1,78 |  | 6.186 | [13 empty] | VV | 2 | 2 | True | 0 | ROZPOCET
| VV |  | Súčet |  | 6.186 | [13 empty] | VV | 2 | 4 | True | 1 | ROZPOCET
39 | M | 283750002600.Sr | Spádová doska XPS 300 hrúbka od 200 mm, zakladanie stavieb, podlahy, obrátené ploché strechy | m2 | 6.31 |  | 0 |  |  |  | znížená |  | 0 | 0.0066 | 0.041646 | 0 | 0 | 32 | M | 2 |  |  |  | ROZPOCET | 0 | 0 | 0 | 0 | 0 | 2 | 0 | 16 | -1061680116
| VV |  | 6,186*1,02 'Prepočítané koeficientom množstva |  | 6.31 | [13 empty] | VV | 2 | 2 | False | 1 | ROZPOCET
40 | K | 998713102.S | Presun hmôt pre izolácie tepelné v objektoch výšky nad 6 m do 12 m | t | 0.066 |  | 0 |  |  |  | znížená |  | 0 | 0 | 0 | 0 | 0 | 16 | K | 2 |  |  |  | ROZPOCET | 0 | 0 | 0 | 0 | 0 | 2 | 0 | 16 | -1979689593
| D | 735 | Ústredné kúrenie - vykurovacie telesá |  |  |  | 0 | [5 empty] | 0 |  | 0.026418 |  | 0 | 2 | D | 1 |  |  |  | ROZPOCET | [6 empty] | 0
41 | K | 735112110.Sr | Montáž vykurovacieho telesa IQ LINE TOUCH | ks | 14 |  | 0 |  |  |  | znížená |  | 0 | 0.001867 | 0.026138 | 0 | 0 | 16 | K | 2 |  |  |  | ROZPOCET | 0 | 0 | 0 | 0 | 0 | 2 | 0 | 16 | 1290616558
42 | M | 484530015720.Sr | Teleso vykurovacie Elektrický radiátor IQ line Touch (ALM) 1500W | ks | 5 |  | 0 |  |  |  | znížená |  | 0 | 2e-05 | 0.0001 | 0 | 0 | 32 | M | 2 |  |  |  | ROZPOCET | 0 | 0 | 0 | 0 | 0 | 2 | 0 | 16 | -1982813409
43 | M | 484530015721.Sr | Teleso vykurovacie Elektrický radiátor IQ line Touch (ALM) 1000W | ks | 3 |  | 0 |  |  |  | znížená |  | 0 | 2e-05 | 6e-05 | 0 | 0 | 32 | M | 2 |  |  |  | ROZPOCET | 0 | 0 | 0 | 0 | 0 | 2 | 0 | 16 | -1439017161
44 | M | 484530015722.Sr | Teleso vykurovacie Elektrický radiátor IQ line Touch (ALM) 600W | ks | 6 |  | 0 |  |  |  | znížená |  | 0 | 2e-05 | 0.00012 | 0 | 0 | 32 | M | 2 |  |  |  | ROZPOCET | 0 | 0 | 0 | 0 | 0 | 2 | 0 | 16 | -1286341606
45 | K | 998735102.S | Presun hmôt pre vykurovacie telesá v objektoch výšky nad 6 do 12 m | t | 0.026 |  | 0 |  |  |  | znížená |  | 0 | 0 | 0 | 0 | 0 | 16 | K | 2 |  |  |  | ROZPOCET | 0 | 0 | 0 | 0 | 0 | 2 | 0 | 16 | 443190129
| D | 763 | Konštrukcie - drevostavby |  |  |  | 0 | [5 empty] | 0 |  | 8.7918 |  | 1.8729 | 2 | D | 1 |  |  |  | ROZPOCET | [6 empty] | 0
48 | K | 763115513r | S3 - Priečka SDK Rigips hr. 125 mm dvojito opláštená doskami RB 2x12,5 mm s tep. izoláciou, CW 75 | m2 | 68.694 |  | 0 |  |  |  | znížená |  | 0 | 0.04251 | 2.9202 | 0 | 0 | 16 | K | 2 |  |  |  | ROZPOCET | 0 | 0 | 0 | 0 | 0 | 2 | 0 | 16 | 2017430458
| VV |  | Skladba steny S3 | [15 empty] | VV | 2 | 1 | True | 0 | ROZPOCET
| VV |  | (4,81+3,625+0,9+0,3+6,275+0,125+0,6+0,9+0,4+4,085+0,9+1,43+0,9+0,935)*3,04 |  | 79.602 | [13 empty] | VV | 2 | 2 | True | 0 | ROZPOCET
| VV |  | -0,9*2,02*6 |  | -10.908 | [13 empty] | VV | 2 | 2 | True | 0 | ROZPOCET
| VV |  | Súčet |  | 68.694 | [13 empty] | VV | 2 | 4 | True | 1 | ROZPOCET
49 | K | 763115712r | S5 - Priečka SDK Rigips hr. 100 mm dvojito opláštená doskami RBI 2x12,5 mm s tep. izoláciou, CW 50 | m2 | 22.132 |  | 0 |  |  |  | znížená |  | 0 | 0.04309 | 0.95367 | 0 | 0 | 16 | K | 2 |  |  |  | ROZPOCET | 0 | 0 | 0 | 0 | 0 | 2 | 0 | 16 | 565749421
| VV |  | Skladba steny S5 | [15 empty] | VV | 2 | 1 | True | 0 | ROZPOCET
| VV |  | (2,665+0,1+0,81+0,8+1,45+1,525*2)*3,04 |  | 26.98 | [13 empty] | VV | 2 | 2 | True | 0 | ROZPOCET
| VV |  | -0,8*2,02*3 |  | -4.848 | [13 empty] | VV | 2 | 2 | True | 0 | ROZPOCET
| VV |  | Súčet |  | 22.132 | [13 empty] | VV | 2 | 4 | True | 1 | ROZPOCET
50 | K | 763116512r | S6 - Priečka SDK Rigips hr. 200 mm dvojito opláštená doskami RB 2x12,5 mm, s tep. izoláciou, CW 75, dvojito opláštená doskami RBi 2x12,5mm, s tep. izoláciou, CW 50, dvojito opláštená doskami RBi 2x12,5mm | m2 | 6.405 |  | 0 |  |  |  | znížená |  | 0 | 0.04695 | 0.30071 | 0 | 0 | 16 | K | 2 |  |  |  | ROZPOCET | 0 | 0 | 0 | 0 | 0 | 2 | 0 | 16 | -1987771048
| VV |  | Skladba steny S6 | [15 empty] | VV | 2 | 1 | True | 0 | ROZPOCET
| VV |  | 3,17*3,04 |  | 9.637 | [13 empty] | VV | 2 | 2 | True | 0 | ROZPOCET
| VV |  | -0,8*2,02*2 |  | -3.232 | [13 empty] | VV | 2 | 2 | True | 0 | ROZPOCET
| VV |  | Súčet |  | 6.405 | [13 empty] | VV | 2 | 4 | True | 1 | ROZPOCET
46 | K | 763116867r | S1 - Priečka SDK Rigips hr. 125 mm dvojito opláštená doskami RB 1x12,5 mm + Habito DFRIH1 1x12,5 mm s tep. izoláciou, UA 75 | m2 | 71.139 |  | 0 |  |  |  | znížená |  | 0 | 0.02994 | 2.1299 | 0 | 0 | 16 | K | 2 |  |  |  | ROZPOCET | 0 | 0 | 0 | 0 | 0 | 2 | 0 | 16 | -235761143
| VV |  | Skladba steny S1 | [15 empty] | VV | 2 | 1 | True | 0 | ROZPOCET
| VV |  | (3,275+5,07+0,9+0,1+4,135+4,375+3,175+4,165)*3,04 |  | 76.593 | [13 empty] | VV | 2 | 2 | True | 0 | ROZPOCET
| VV |  | -0,9*2,02*3 |  | -5.454 | [13 empty] | VV | 2 | 2 | True | 0 | ROZPOCET
| VV |  | Súčet |  | 71.139 | [13 empty] | VV | 2 | 4 | True | 1 | ROZPOCET
47 | K | 763116871 | S2 - Priečka SDK Rigips hr. 200 mm dvojito opláštená doskami RB 1x12,5 mm + Habito DFRIH1 1x12,5 mm a RBi 2x12,5mm s tep. izoláciou 2x75mm, UA 75 + CW 75 | m2 | 13.3 |  | 0 |  |  |  | znížená |  | 0 | 0.05218 | 0.69399 | 0 | 0 | 16 | K | 2 |  |  |  | ROZPOCET | 0 | 0 | 0 | 0 | 0 | 2 | 0 | 16 | 453172058
| VV |  | Skladba steny S2 | [15 empty] | VV | 2 | 1 | True | 0 | ROZPOCET
| VV |  | 4,375*3,04 |  | 13.3 | [13 empty] | VV | 2 | 2 | True | 0 | ROZPOCET
| VV |  | Súčet |  | 13.3 | [13 empty] | VV | 2 | 4 | True | 1 | ROZPOCET
51 | K | 763120011 | Sadrokartónová inštalačná predstena RIGIPS pre sanitárne zariadenia, dvojité opláštenie, doska RBI 2x12,5 mm | m2 | 4.26 |  | 0 |  |  |  | znížená |  | 0 | 0.02201 | 0.093763 | 0 | 0 | 16 | K | 2 |  |  |  | ROZPOCET | 0 | 0 | 0 | 0 | 0 | 2 | 0 | 16 | 1280228897
| VV |  | Položka č. 4 | [15 empty] | VV | 2 | 1 | True | 0 | ROZPOCET
| VV |  | 1,850*1,2 |  | 2.22 | [13 empty] | VV | 2 | 2 | True | 0 | ROZPOCET
| VV |  | 0,9*1,2 |  | 1.08 | [13 empty] | VV | 2 | 2 | True | 0 | ROZPOCET
| VV |  | 0,8*1,2 |  | 0.96 | [13 empty] | VV | 2 | 2 | True | 0 | ROZPOCET
| VV |  | Súčet |  | 4.26 | [13 empty] | VV | 2 | 4 | True | 1 | ROZPOCET
52 | K | 763135020 | Kazetový podhľad Rigips 600 x 600 mm, hrana A, konštrukcia viditeľná, doska Casoprano Casoroc biela | m2 | 209.05 |  | 0 |  |  |  | znížená |  | 0 | 0.00813 | 1.6996 | 0 | 0 | 4 | K | 2 |  |  |  | ROZPOCET | 0 | 0 | 0 | 0 | 0 | 2 | 0 | 4 | 1949829109
| VV |  | PO3 | [15 empty] | VV | 2 | 1 | True | 0 | ROZPOCET
| VV |  | 2,03+3,86+29,32+13,89+22,67+27,62+23,19+20,51+26,17+11,1+22,7+2,59+1,21+2,19 |  | 209.05 | [13 empty] | VV | 2 | 2 | True | 0 | ROZPOCET
| VV |  | Súčet |  | 209.05 | [13 empty] | VV | 2 | 4 | True | 1 | ROZPOCET
53 | K | 763139531.S | Demontáž sadrokartónového podhľadu s jednovrstvou nosnou konštrukciou z oceľových profilov, jednoduché opláštenie, -0,02106t | m2 | 88.93 |  | 0 |  |  |  | znížená |  | 0 | 0 | 0 | 0.02106 | 1.8729 | 16 | K | 2 |  |  |  | ROZPOCET | 0 | 0 | 0 | 0 | 0 | 2 | 0 | 16 | -542460102
| VV |  | B12 | [15 empty] | VV | 2 | 1 | True | 0 | ROZPOCET
| VV |  | 21,03+19,01+8,85+19,01+21,03 |  | 88.93 | [13 empty] | VV | 2 | 2 | True | 0 | ROZPOCET
| VV |  | Súčet |  | 88.93 | [13 empty] | VV | 2 | 4 | True | 1 | ROZPOCET
54 | K | 998763303.S | Presun hmôt pre sadrokartónové konštrukcie v objektoch výšky od 7 do 24 m | t | 7.092 |  | 0 |  |  |  | znížená |  | 0 | 0 | 0 | 0 | 0 | 16 | K | 2 |  |  |  | ROZPOCET | 0 | 0 | 0 | 0 | 0 | 2 | 0 | 16 | -978692383
| D | 766 | Konštrukcie stolárske |  |  |  | 0 | [5 empty] | 0 |  | 1.3354 |  | 0 | 2 | D | 1 |  |  |  | ROZPOCET | [6 empty] | 0
55 | K | 766621402.S | Montáž okien plastových s hydroizolačnými páskami paropriepustnými, s variabilným difúznym odporom | m | 42.135 |  | 0 |  |  |  | znížená |  | 0 | 0.00022 | 0.0092697 | 0 | 0 | 16 | K | 2 |  |  |  | ROZPOCET | 0 | 0 | 0 | 0 | 0 | 2 | 0 | 16 | -510915899
| VV |  | O1 | [15 empty] | VV | 2 | 1 | True | 0 | ROZPOCET
| VV |  | 1,5*1,2*7 |  | 12.6 | [13 empty] | VV | 2 | 2 | True | 0 | ROZPOCET
| VV |  | O2 | [15 empty] | VV | 2 | 1 | True | 0 | ROZPOCET
| VV |  | 1,5*1,2*6 |  | 10.8 | [13 empty] | VV | 2 | 2 | True | 0 | ROZPOCET
| VV |  | O3 - Trojkrídlové | [15 empty] | VV | 2 | 1 | True | 0 | ROZPOCET
| VV |  | 1,5*1,75*3 |  | 7.875 | [13 empty] | VV | 2 | 2 | True | 0 | ROZPOCET
| VV |  | O4 | [15 empty] | VV | 2 | 1 | True | 0 | ROZPOCET
| VV |  | 0,8*1,2 |  | 0.96 | [13 empty] | VV | 2 | 2 | True | 0 | ROZPOCET
| VV |  | O5 | [15 empty] | VV | 2 | 1 | True | 0 | ROZPOCET
| VV |  | 1,5*1,5 |  | 2.25 | [13 empty] | VV | 2 | 2 | True | 0 | ROZPOCET
| VV |  | O6 | [15 empty] | VV | 2 | 1 | True | 0 | ROZPOCET
| VV |  | 1,5*1,5*2 |  | 4.5 | [13 empty] | VV | 2 | 2 | True | 0 | ROZPOCET
| VV |  | O7 | [15 empty] | VV | 2 | 1 | True | 0 | ROZPOCET
| VV |  | 1,5*1,46 |  | 2.19 | [13 empty] | VV | 2 | 2 | True | 0 | ROZPOCET
| VV |  | O8 | [15 empty] | VV | 2 | 1 | True | 0 | ROZPOCET
| VV |  | 0,8*1,2 |  | 0.96 | [13 empty] | VV | 2 | 2 | True | 0 | ROZPOCET
| VV |  | Súčet |  | 42.135 | [13 empty] | VV | 2 | 4 | True | 1 | ROZPOCET
56 | M | 283290009300.S | Fólia vzduchotesná tesniaca s variabilným difúznym odporom, š. 70 mm, dĺ. 75 m, pre lepenie fólie na rám okna, tesnenie pripájacej škáry okenného rámu a muriva | m | 42.135 |  | 0 |  |  |  | znížená |  | 0 | 0.0001 | 0.0042135 | 0 | 0 | 32 | M | 2 |  |  |  | ROZPOCET | 0 | 0 | 0 | 0 | 0 | 2 | 0 | 16 | 775530819
57 | M | 611410091020.S | Okno plastové jednokrídlové OS, izolačné trojsklo | m | 34.26 |  | 0 |  |  |  | znížená |  | 0 | 0.0129 | 0.44195 | 0 | 0 | 32 | M | 2 |  |  |  | ROZPOCET | 0 | 0 | 0 | 0 | 0 | 2 | 0 | 16 | 539595002
| VV |  | O1 | [15 empty] | VV | 2 | 1 | True | 0 | ROZPOCET
| VV |  | 1,5*1,2*7 |  | 12.6 | [13 empty] | VV | 2 | 2 | True | 0 | ROZPOCET
| VV |  | O2 | [15 empty] | VV | 2 | 1 | True | 0 | ROZPOCET
| VV |  | 1,5*1,2*6 |  | 10.8 | [13 empty] | VV | 2 | 2 | True | 0 | ROZPOCET
| VV |  | O4 | [15 empty] | VV | 2 | 1 | True | 0 | ROZPOCET
| VV |  | 0,8*1,2 |  | 0.96 | [13 empty] | VV | 2 | 2 | True | 0 | ROZPOCET
| VV |  | O5 | [15 empty] | VV | 2 | 1 | True | 0 | ROZPOCET
| VV |  | 1,5*1,5 |  | 2.25 | [13 empty] | VV | 2 | 2 | True | 0 | ROZPOCET
| VV |  | O6 | [15 empty] | VV | 2 | 1 | True | 0 | ROZPOCET
| VV |  | 1,5*1,5*2 |  | 4.5 | [13 empty] | VV | 2 | 2 | True | 0 | ROZPOCET
| VV |  | O7 | [15 empty] | VV | 2 | 1 | True | 0 | ROZPOCET
| VV |  | 1,5*1,46 |  | 2.19 | [13 empty] | VV | 2 | 2 | True | 0 | ROZPOCET
| VV |  | O8 | [15 empty] | VV | 2 | 1 | True | 0 | ROZPOCET
| VV |  | 0,8*1,2 |  | 0.96 | [13 empty] | VV | 2 | 2 | True | 0 | ROZPOCET
| VV |  | Súčet |  | 34.26 | [13 empty] | VV | 2 | 4 | True | 1 | ROZPOCET
58 | M | 611410091040.S | Okno plastové trojkrídlové OS+OS+OS, izolačné trojsklo | m | 7.875 |  | 0 |  |  |  | znížená |  | 0 | 0.02 | 0.1575 | 0 | 0 | 32 | M | 2 |  |  |  | ROZPOCET | 0 | 0 | 0 | 0 | 0 | 2 | 0 | 16 | 46735008
| VV |  | O3 - Trojkrídlové | [15 empty] | VV | 2 | 1 | True | 0 | ROZPOCET
| VV |  | 1,5*1,75*3 |  | 7.875 | [13 empty] | VV | 2 | 2 | True | 0 | ROZPOCET
| VV |  | Súčet |  | 7.875 | [13 empty] | VV | 2 | 4 | True | 1 | ROZPOCET
59 | K | 766661422.S | Montáž dverí drevených vchodových bezpečnostných do kovovej bezpečnostnej zárubne | ks | 1 |  | 0 |  |  |  | znížená |  | 0 | 0.0012 | 0.0012 | 0 | 0 | 16 | K | 2 |  |  |  | ROZPOCET | 0 | 0 | 0 | 0 | 0 | 2 | 0 | 16 | 671356281
| VV |  | D4 | [15 empty] | VV | 2 | 1 | True | 0 | ROZPOCET
| VV |  | 1 |  | 1 | [13 empty] | VV | 2 | 2 | True | 0 | ROZPOCET
| VV |  | Súčet |  | 1 | [13 empty] | VV | 2 | 4 | True | 1 | ROZPOCET
60 | M | 611120091060.Sr | Dvere drevené dvojkrídlové OS+O, izolačné dvojsklo, Protipožiarné EI30/D3-C, K, bezpečnostné kovanie | ks | 1 |  | 0 |  |  |  | znížená |  | 0 | 0.0157 | 0.0157 | 0 | 0 | 32 | M | 2 |  |  |  | ROZPOCET | 0 | 0 | 0 | 0 | 0 | 2 | 0 | 16 | -1564631808
61 | K | 766662112.S | Montáž dverového krídla otočného jednokrídlového poldrážkového, do existujúcej zárubne, vrátane kovania | ks | 14 |  | 0 |  |  |  | znížená |  | 0 | 0 | 0 | 0 | 0 | 16 | K | 2 |  |  |  | ROZPOCET | 0 | 0 | 0 | 0 | 0 | 2 | 0 | 16 | 2038794146
| VV |  | D1 | [15 empty] | VV | 2 | 1 | True | 0 | ROZPOCET
| VV |  | 9 |  | 9 | [13 empty] | VV | 2 | 2 | True | 0 | ROZPOCET
| VV |  | D2 | [15 empty] | VV | 2 | 1 | True | 0 | ROZPOCET
| VV |  | 5 |  | 5 | [13 empty] | VV | 2 | 2 | True | 0 | ROZPOCET
| VV |  | Súčet |  | 14 | [13 empty] | VV | 2 | 4 | True | 1 | ROZPOCET
62 | M | 549150000600.S | Kľučka dverová a rozeta 2x, nehrdzavejúca oceľ, povrch nerez brúsený | ks | 14 |  | 0 |  |  |  | znížená |  | 0 | 0.001 | 0.014 | 0 | 0 | 32 | M | 2 |  |  |  | ROZPOCET | 0 | 0 | 0 | 0 | 0 | 2 | 0 | 16 | 543571393
63 | M | 611610000400.S | Dvere vnútorné jednokrídlové, šírka 600-900 mm, výplň papierová voština, povrch fólia, plné | ks | 14 |  | 0 |  |  |  | znížená |  | 0 | 0.025 | 0.35 | 0 | 0 | 32 | M | 2 |  |  |  | ROZPOCET | 0 | 0 | 0 | 0 | 0 | 2 | 0 | 16 | -1198763825
68 | K | 766694143.S | Montáž parapetnej dosky plastovej šírky do 300 mm, dĺžky 1600-2600 mm | m | 5.25 |  | 0 |  |  |  | znížená |  | 0 | 0.0003 | 0.001575 | 0 | 0 | 16 | K | 2 |  |  |  | ROZPOCET | 0 | 0 | 0 | 0 | 0 | 2 | 0 | 16 | 245681091
| VV |  | O3 - Trojkrídlové | [15 empty] | VV | 2 | 1 | True | 0 | ROZPOCET
| VV |  | 1,75*3 |  | 5.25 | [13 empty] | VV | 2 | 2 | True | 0 | ROZPOCET
| VV |  | Súčet |  | 5.25 | [13 empty] | VV | 2 | 4 | True | 1 | ROZPOCET
69 | M | 611560000101.Sr | Parapetná doska hliníková, šírka 150 mm, farba RAL | m | 5.26 |  | 0 |  |  |  | znížená |  | 0 | 0.00074 | 0.0038924 | 0 | 0 | 32 | M | 2 |  |  |  | ROZPOCET | 0 | 0 | 0 | 0 | 0 | 2 | 0 | 16 | -128607686
| VV |  | 2,02307692307692*2,6 'Prepočítané koeficientom množstva |  | 5.26 | [13 empty] | VV | 2 | 2 | False | 1 | ROZPOCET
70 | K | 766694142.S | Montáž parapetnej dosky plastovej šírky do 300 mm, dĺžky 1000-1600 mm | m | 23.96 |  | 0 |  |  |  | znížená |  | 0 | 0.00026 | 0.0062296 | 0 | 0 | 16 | K | 2 |  |  |  | ROZPOCET | 0 | 0 | 0 | 0 | 0 | 2 | 0 | 16 | 635538221
| VV |  | O1 | [15 empty] | VV | 2 | 1 | True | 0 | ROZPOCET
| VV |  | 1,2*7 |  | 8.4 | [13 empty] | VV | 2 | 2 | True | 0 | ROZPOCET
| VV |  | O2 | [15 empty] | VV | 2 | 1 | True | 0 | ROZPOCET
| VV |  | 1,2*6 |  | 7.2 | [13 empty] | VV | 2 | 2 | True | 0 | ROZPOCET
| VV |  | O4 | [15 empty] | VV | 2 | 1 | True | 0 | ROZPOCET
| VV |  | 1,2 |  | 1.2 | [13 empty] | VV | 2 | 2 | True | 0 | ROZPOCET
| VV |  | O5 | [15 empty] | VV | 2 | 1 | True | 0 | ROZPOCET
| VV |  | 1,5 |  | 1.5 | [13 empty] | VV | 2 | 2 | True | 0 | ROZPOCET
| VV |  | O6 | [15 empty] | VV | 2 | 1 | True | 0 | ROZPOCET
| VV |  | 1,5*2 |  | 3 | [13 empty] | VV | 2 | 2 | True | 0 | ROZPOCET
| VV |  | O7 | [15 empty] | VV | 2 | 1 | True | 0 | ROZPOCET
| VV |  | 1,46 |  | 1.46 | [13 empty] | VV | 2 | 2 | True | 0 | ROZPOCET
| VV |  | O8 | [15 empty] | VV | 2 | 1 | True | 0 | ROZPOCET
| VV |  | 1,2 |  | 1.2 | [13 empty] | VV | 2 | 2 | True | 0 | ROZPOCET
| VV |  | Súčet |  | 23.96 | [13 empty] | VV | 2 | 4 | True | 1 | ROZPOCET
71 | M | 611560000100.Sr | Parapetná doska hliníková, šírka 150 mm, farba RAL | m | 23.96 |  | 0 |  |  |  | znížená |  | 0 | 0.00074 | 0.01773 | 0 | 0 | 32 | M | 2 |  |  |  | ROZPOCET | 0 | 0 | 0 | 0 | 0 | 2 | 0 | 16 | 1617264483
| VV |  | 21,7818181818182*1,1 'Prepočítané koeficientom množstva |  | 23.96 | [13 empty] | VV | 2 | 2 | False | 1 | ROZPOCET
72 | K | 766694152.Sr | Montáž parapetnej dosky plastovej šírky nad 300 mm, dĺžky 1000-1600 mm | m | 29.21 |  | 0 |  |  |  | znížená |  | 0 | 0.00036 | 0.010516 | 0 | 0 | 16 | K | 2 |  |  |  | ROZPOCET | 0 | 0 | 0 | 0 | 0 | 2 | 0 | 16 | -1505160728
| VV |  | O1 | [15 empty] | VV | 2 | 1 | True | 0 | ROZPOCET
| VV |  | 1,2*7 |  | 8.4 | [13 empty] | VV | 2 | 2 | True | 0 | ROZPOCET
| VV |  | O2 | [15 empty] | VV | 2 | 1 | True | 0 | ROZPOCET
| VV |  | 1,2*6 |  | 7.2 | [13 empty] | VV | 2 | 2 | True | 0 | ROZPOCET
| VV |  | O3 - Trojkrídlové | [15 empty] | VV | 2 | 1 | True | 0 | ROZPOCET
| VV |  | 1,75*3 |  | 5.25 | [13 empty] | VV | 2 | 2 | True | 0 | ROZPOCET
| VV |  | O4 | [15 empty] | VV | 2 | 1 | True | 0 | ROZPOCET
| VV |  | 1,2 |  | 1.2 | [13 empty] | VV | 2 | 2 | True | 0 | ROZPOCET
| VV |  | O5 | [15 empty] | VV | 2 | 1 | True | 0 | ROZPOCET
| VV |  | 1,5 |  | 1.5 | [13 empty] | VV | 2 | 2 | True | 0 | ROZPOCET
| VV |  | O6 | [15 empty] | VV | 2 | 1 | True | 0 | ROZPOCET
| VV |  | 1,5*2 |  | 3 | [13 empty] | VV | 2 | 2 | True | 0 | ROZPOCET
| VV |  | O7 | [15 empty] | VV | 2 | 1 | True | 0 | ROZPOCET
| VV |  | 1,46 |  | 1.46 | [13 empty] | VV | 2 | 2 | True | 0 | ROZPOCET
| VV |  | O8 | [15 empty] | VV | 2 | 1 | True | 0 | ROZPOCET
| VV |  | 1,2 |  | 1.2 | [13 empty] | VV | 2 | 2 | True | 0 | ROZPOCET
| VV |  | Súčet |  | 29.21 | [13 empty] | VV | 2 | 4 | True | 1 | ROZPOCET
73 | M | 611560000700.S | Parapetná doska plastová, šírka do 800 mm, komôrková vnútorná, zlatý dub, mramor, mahagon, svetlý buk, orech, RAL | m | 29.21 |  | 0 |  |  |  | znížená |  | 0 | 0.00222 | 0.064846 | 0 | 0 | 32 | M | 2 |  |  |  | ROZPOCET | 0 | 0 | 0 | 0 | 0 | 2 | 0 | 16 | 535336468
| VV |  | 18,25625*1,6 'Prepočítané koeficientom množstva |  | 29.21 | [13 empty] | VV | 2 | 2 | False | 1 | ROZPOCET
66 | K | 766702111.S | Montáž zárubní obložkových pre dvere jednokrídlové | ks | 14 |  | 0 |  |  |  | znížená |  | 0 | 0.00045 | 0.0063 | 0 | 0 | 16 | K | 2 |  |  |  | ROZPOCET | 0 | 0 | 0 | 0 | 0 | 2 | 0 | 16 | 574912279
| VV |  | D1 | [15 empty] | VV | 2 | 1 | True | 0 | ROZPOCET
| VV |  | 9 |  | 9 | [13 empty] | VV | 2 | 2 | True | 0 | ROZPOCET
| VV |  | D2 | [15 empty] | VV | 2 | 1 | True | 0 | ROZPOCET
| VV |  | 5 |  | 5 | [13 empty] | VV | 2 | 2 | True | 0 | ROZPOCET
| VV |  | Súčet |  | 14 | [13 empty] | VV | 2 | 4 | True | 1 | ROZPOCET
67 | M | 611810002200.S | Zárubňa vnútorná obložková, šírka 600-900 mm, výška 1970 mm, DTD doska, povrch fólia, pre stenu hrúbky 60-170 mm, pre jednokrídlové dvere | ks | 14 |  | 0 |  |  |  | znížená |  | 0 | 0.015 | 0.21 | 0 | 0 | 32 | M | 2 |  |  |  | ROZPOCET | 0 | 0 | 0 | 0 | 0 | 2 | 0 | 16 | 2095333449
64 | K | 766702121.S | Montáž zárubní obložkových pre dvere dvojkrídlové | ks | 1 |  | 0 |  |  |  | znížená |  | 0 | 0.0005 | 0.0005 | 0 | 0 | 16 | K | 2 |  |  |  | ROZPOCET | 0 | 0 | 0 | 0 | 0 | 2 | 0 | 16 | 1309530582
| VV |  | D4 | [15 empty] | VV | 2 | 1 | True | 0 | ROZPOCET
| VV |  | 1 |  | 1 | [13 empty] | VV | 2 | 2 | True | 0 | ROZPOCET
| VV |  | Súčet |  | 1 | [13 empty] | VV | 2 | 4 | True | 1 | ROZPOCET
65 | M | 611810006700.S | Zárubňa vnútorná obložková, šírka 1250-1850 mm, výška 1970 mm, DTD doska, povrch fólia, pre stenu hrúbky 60-170 mm, pre dvojkrídlové dvere | ks | 1 |  | 0 |  |  |  | znížená |  | 0 | 0.02 | 0.02 | 0 | 0 | 32 | M | 2 |  |  |  | ROZPOCET | 0 | 0 | 0 | 0 | 0 | 2 | 0 | 16 | -51019923
| D | 767 | Konštrukcie doplnkové kovové |  |  |  | 0 | [5 empty] | 0 |  | 0.12488 |  | 0 | 2 | D | 1 |  |  |  | ROZPOCET | [6 empty] | 0
74 | K | 767161110.S | Montáž zábradlia rovného z rúrok do muriva, s hmotnosťou 1 metra zábradlia do 20 kg | m | 14.85 |  | 0 |  |  |  | znížená |  | 0 | 5e-05 | 0.0007425 | 0 | 0 | 16 | K | 2 |  |  |  | ROZPOCET | 0 | 0 | 0 | 0 | 0 | 2 | 0 | 16 | 1598582711
| VV |  | Položka č. 9 | [15 empty] | VV | 2 | 1 | True | 0 | ROZPOCET
| VV |  | 1,75*3 |  | 5.25 | [13 empty] | VV | 2 | 2 | True | 0 | ROZPOCET
| VV |  | 1,5*4 |  | 6 | [13 empty] | VV | 2 | 2 | True | 0 | ROZPOCET
| VV |  | 1,2*3 |  | 3.6 | [13 empty] | VV | 2 | 2 | True | 0 | ROZPOCET
| VV |  | Súčet |  | 14.85 | [13 empty] | VV | 2 | 4 | True | 1 | ROZPOCET
75 | M | 553520003500.Sr | Madlo pred okná nerezové. priemer 60 mm - Položka č. 9 | m | 14.85 |  | 0 |  |  |  | znížená |  | 0 | 0.0012 | 0.01782 | 0 | 0 | 32 | M | 2 |  |  |  | ROZPOCET | 0 | 0 | 0 | 0 | 0 | 2 | 0 | 16 | -1425775820
76 | K | 767641110.S | Montáž kovového dverového krídla otočného jednokrídlového, do existujúcej zárubne, vrátane kovania | ks | 1 |  | 0 |  |  |  | znížená |  | 0 | 0 | 0 | 0 | 0 | 16 | K | 2 |  |  |  | ROZPOCET | 0 | 0 | 0 | 0 | 0 | 2 | 0 | 16 | -1632880308
| VV |  | D3 | [15 empty] | VV | 2 | 1 | True | 0 | ROZPOCET
| VV |  | 1 |  | 1 | [13 empty] | VV | 2 | 2 | True | 0 | ROZPOCET
| VV |  | Súčet |  | 1 | [13 empty] | VV | 2 | 4 | True | 1 | ROZPOCET
77 | M | 549150000600.Sr | Kľučka bezpečnostná dverová a rozeta 2x, nehrdzavejúca oceľ, povrch nerez brúsený | ks | 1 |  | 0 |  |  |  | znížená |  | 0 | 0.001 | 0.001 | 0 | 0 | 32 | M | 2 |  |  |  | ROZPOCET | 0 | 0 | 0 | 0 | 0 | 2 | 0 | 16 | 1427657808
78 | M | 553410032100.S | Dvere hliníkové jednokrídlové otočné šxv 900x2100 mm | ks | 1 |  | 0 |  |  |  | znížená |  | 0 | 0.08438 | 0.08438 | 0 | 0 | 32 | M | 2 |  |  |  | ROZPOCET | 0 | 0 | 0 | 0 | 0 | 2 | 0 | 16 | 1073151947
79 | K | 767646270.S | Montáž obložkových hliníkových zárubní jednokrídlových | ks | 1 |  | 0 |  |  |  | znížená |  | 0 | 0.01094 | 0.01094 | 0 | 0 | 16 | K | 2 |  |  |  | ROZPOCET | 0 | 0 | 0 | 0 | 0 | 2 | 0 | 16 | -2110905637
| VV |  | D3 | [15 empty] | VV | 2 | 1 | True | 0 | ROZPOCET
| VV |  | 1 |  | 1 | [13 empty] | VV | 2 | 2 | True | 0 | ROZPOCET
| VV |  | Súčet |  | 1 | [13 empty] | VV | 2 | 4 | True | 1 | ROZPOCET
80 | M | 553310003510.S | Zárubňa hliníková obložková šxv 500-1200x1970/2100, hrúbka steny 90-130 mm, jednokrídlové | ks | 1 |  | 0 |  |  |  | znížená |  | 0 | 0.01 | 0.01 | 0 | 0 | 32 | M | 2 |  |  |  | ROZPOCET | 0 | 0 | 0 | 0 | 0 | 2 | 0 | 16 | 380128186
| D | 771 | Podlahy z dlaždíc |  |  |  | 0 | [5 empty] | 0 |  | 2.8608 |  | 0 | 2 | D | 1 |  |  |  | ROZPOCET | [6 empty] | 0
81 | K | 771571232.S | Montáž podláh z dlaždíc keramických do malty veľ. 600 x 600 mm | m2 | 41.23 |  | 0 |  |  |  | znížená |  | 0 | 0.04442 | 1.8314 | 0 | 0 | 16 | K | 2 |  |  |  | ROZPOCET | 0 | 0 | 0 | 0 | 0 | 2 | 0 | 16 | 1503533170
| VV |  | Socialky | [15 empty] | VV | 2 | 1 | True | 0 | ROZPOCET
| VV |  | 2,19+1,21+2,59+3,86+2,06 |  | 11.91 | [13 empty] | VV | 2 | 2 | True | 0 | ROZPOCET
| VV |  | Chodba | [15 empty] | VV | 2 | 1 | True | 0 | ROZPOCET
| VV |  | 29,32 |  | 29.32 | [13 empty] | VV | 2 | 2 | True | 0 | ROZPOCET
| VV |  | Súčet |  | 41.23 | [13 empty] | VV | 2 | 4 | True | 1 | ROZPOCET
82 | M | 597740003300.S | Dlaždice keramické, lxvxhr 598x598x10 mm, gresové glazované | m2 | 43.704 |  | 0 |  |  |  | znížená |  | 0 | 0.02306 | 1.0078 | 0 | 0 | 32 | M | 2 |  |  |  | ROZPOCET | 0 | 0 | 0 | 0 | 0 | 2 | 0 | 16 | 267636464
| VV |  | 41,23*1,06 'Prepočítané koeficientom množstva |  | 43.704 | [13 empty] | VV | 2 | 2 | False | 1 | ROZPOCET
83 | K | 771991111.S | Penetrovanie podkladu pred kladením dlažby | m2 | 41.23 |  | 0 |  |  |  | znížená |  | 0 | 9e-05 | 0.0037107 | 0 | 0 | 16 | K | 2 |  |  |  | ROZPOCET | 0 | 0 | 0 | 0 | 0 | 2 | 0 | 16 | -1536002720
| VV |  | Socialky | [15 empty] | VV | 2 | 1 | True | 0 | ROZPOCET
| VV |  | 2,19+1,21+2,59+3,86+2,06 |  | 11.91 | [13 empty] | VV | 2 | 2 | True | 0 | ROZPOCET
| VV |  | Chodba | [15 empty] | VV | 2 | 1 | True | 0 | ROZPOCET
| VV |  | 29,32 |  | 29.32 | [13 empty] | VV | 2 | 2 | True | 0 | ROZPOCET
| VV |  | Súčet |  | 41.23 | [13 empty] | VV | 2 | 4 | True | 1 | ROZPOCET
36 | K | 711210120.Sr | Zhotovenie izol. náteru pod keramické obklady v interiéri na ploche vodorovnej | m2 | 11.91 |  | 0 |  |  |  | znížená |  | 0 | 0 | 0 | 0 | 0 | 16 | K | 2 |  |  |  | ROZPOCET | 0 | 0 | 0 | 0 | 0 | 2 | 0 | 16 | 270102096
| VV |  | Socialky | [15 empty] | VV | 2 | 1 | True | 0 | ROZPOCET
| VV |  | 2,19+1,21+2,59+3,86+2,06 |  | 11.91 | [13 empty] | VV | 2 | 2 | True | 0 | ROZPOCET
| VV |  | Súčet |  | 11.91 | [13 empty] | VV | 2 | 4 | True | 1 | ROZPOCET
37 | M | 245690000300 | Náter vodonepriepustný izolačný Baumacol Proof, jednozložkový, flexibilný, 7 kg, BAUMIT | kg | 17.865 |  | 0 |  |  |  | znížená |  | 0 | 0.001 | 0.017865 | 0 | 0 | 32 | M | 2 |  |  |  | ROZPOCET | 0 | 0 | 0 | 0 | 0 | 2 | 0 | 16 | 313811400
| VV |  | 11,91*1,5 'Prepočítané koeficientom množstva |  | 17.865 | [13 empty] | VV | 2 | 2 | False | 1 | ROZPOCET
84 | K | 998771102.S | Presun hmôt pre podlahy z dlaždíc v objektoch výšky nad 6 do 12 m | t | 2.861 |  | 0 |  |  |  | znížená |  | 0 | 0 | 0 | 0 | 0 | 16 | K | 2 |  |  |  | ROZPOCET | 0 | 0 | 0 | 0 | 0 | 2 | 0 | 16 | -1163503893
| D | 776 | Podlahy povlakové |  |  |  | 0 | [5 empty] | 0 |  | 0.19286 |  | 0 | 2 | D | 1 |  |  |  | ROZPOCET | [6 empty] | 0
85 | K | 776572410.S | Lepenie textilných podláh - kobercov zo štvorcov, dielcov vrátane soklov | m2 | 167.85 |  | 0 |  |  |  | znížená |  | 0 | 0.00045 | 0.075532 | 0 | 0 | 16 | K | 2 |  |  |  | ROZPOCET | 0 | 0 | 0 | 0 | 0 | 2 | 0 | 16 | -1423240747
| VV |  | Koberce | [15 empty] | VV | 2 | 1 | True | 0 | ROZPOCET
| VV |  | 13,89+22,67+27,62+23,19+20,51+26,17+11,1+22,7 |  | 167.85 | [13 empty] | VV | 2 | 2 | True | 0 | ROZPOCET
| VV |  | Súčet |  | 167.85 | [13 empty] | VV | 2 | 4 | True | 1 | ROZPOCET
86 | M | 697410002700.S | Kobercový štvorec všívaný | m2 | 176.243 |  | 0 |  |  |  | znížená |  | 0 | 0.00058 | 0.10222 | 0 | 0 | 32 | M | 2 |  |  |  | ROZPOCET | 0 | 0 | 0 | 0 | 0 | 2 | 0 | 16 | 401632872
| VV |  | 167,85*1,05 'Prepočítané koeficientom množstva |  | 176.243 | [13 empty] | VV | 2 | 2 | False | 1 | ROZPOCET
87 | K | 776990110.Sr | Penetrovanie podkladu pred kladením podláh | m2 | 167.85 |  | 0 |  |  |  | znížená |  | 0 | 9e-05 | 0.015107 | 0 | 0 | 16 | K | 2 |  |  |  | ROZPOCET | 0 | 0 | 0 | 0 | 0 | 2 | 0 | 16 | -161661779
| VV |  | Koberce | [15 empty] | VV | 2 | 1 | True | 0 | ROZPOCET
| VV |  | 13,89+22,67+27,62+23,19+20,51+26,17+11,1+22,7 |  | 167.85 | [13 empty] | VV | 2 | 2 | True | 0 | ROZPOCET
| VV |  | Súčet |  | 167.85 | [13 empty] | VV | 2 | 4 | True | 1 | ROZPOCET
88 | K | 998776102.S | Presun hmôt pre podlahy povlakové v objektoch výšky nad 6 do 12 m | t | 0.193 |  | 0 |  |  |  | znížená |  | 0 | 0 | 0 | 0 | 0 | 16 | K | 2 |  |  |  | ROZPOCET | 0 | 0 | 0 | 0 | 0 | 2 | 0 | 16 | 1126960756
| D | 781 | Obklady |  |  |  | 0 | [5 empty] | 0 |  | 4.9249 |  | 0 | 2 | D | 1 |  |  |  | ROZPOCET | [6 empty] | 0
89 | K | 771271108.Sr | Montáž obkladov schodiskových stupňov dlaždicami do malty veľ. 600 x 600 mm | m2 | 75.123 |  | 0 |  |  |  | znížená |  | 0 | 0.04417 | 3.3182 | 0 | 0 | 16 | K | 2 |  |  |  | ROZPOCET | 0 | 0 | 0 | 0 | 0 | 2 | 0 | 16 | -1932234492
| VV |  | Socialky - SV 2,740 | [15 empty] | VV | 2 | 1 | True | 0 | ROZPOCET
| VV |  | (2,665*2+1,45*2+1,35*2+1,525*6+1,85*2+0,9*2+1,6*2+1,45*2)*2,74 |  | 86.803 | [13 empty] | VV | 2 | 2 | True | 0 | ROZPOCET
| VV |  | -0,8*2,02*5 |  | -8.08 | [13 empty] | VV | 2 | 2 | True | 0 | ROZPOCET
| VV |  | -1,2*1,5*2 |  | -3.6 | [13 empty] | VV | 2 | 2 | True | 0 | ROZPOCET
| VV |  | Súčet |  | 75.123 | [13 empty] | VV | 2 | 4 | True | 1 | ROZPOCET
90 | M | 597640001800.Sr | Obkladačky keramické lxvxhr 598x598x10 mm | m2 | 86.391 |  | 0 |  |  |  | znížená |  | 0 | 0.01852 | 1.6 | 0 | 0 | 32 | M | 2 |  |  |  | ROZPOCET | 0 | 0 | 0 | 0 | 0 | 2 | 0 | 16 | -1951355792
| VV |  | 75,123*1,15 'Prepočítané koeficientom množstva |  | 86.391 | [13 empty] | VV | 2 | 2 | False | 1 | ROZPOCET
91 | K | 781991121.S | Penetrovanie podkladu pred kladením obkladu | m2 | 75.123 |  | 0 |  |  |  | znížená |  | 0 | 9e-05 | 0.0067611 | 0 | 0 | 16 | K | 2 |  |  |  | ROZPOCET | 0 | 0 | 0 | 0 | 0 | 2 | 0 | 16 | 1606237946
| VV |  | Socialky - SV 2,740 | [15 empty] | VV | 2 | 1 | True | 0 | ROZPOCET
| VV |  | (2,665*2+1,45*2+1,35*2+1,525*6+1,85*2+0,9*2+1,6*2+1,45*2)*2,74 |  | 86.803 | [13 empty] | VV | 2 | 2 | True | 0 | ROZPOCET
| VV |  | -0,8*2,02*5 |  | -8.08 | [13 empty] | VV | 2 | 2 | True | 0 | ROZPOCET
| VV |  | -1,2*1,5*2 |  | -3.6 | [13 empty] | VV | 2 | 2 | True | 0 | ROZPOCET
| VV |  | Súčet |  | 75.123 | [13 empty] | VV | 2 | 4 | True | 1 | ROZPOCET
92 | K | 998781102.S | Presun hmôt pre obklady keramické v objektoch výšky nad 6 do 12 m | t | 4.925 |  | 0 |  |  |  | znížená |  | 0 | 0 | 0 | 0 | 0 | 16 | K | 2 |  |  |  | ROZPOCET | 0 | 0 | 0 | 0 | 0 | 2 | 0 | 16 | 1269762335
| D | 784 | Maľby |  |  |  | 0 | [5 empty] | 0 |  | 0.31519 |  | 0 | 2 | D | 1 |  |  |  | ROZPOCET | [6 empty] | 0
93 | K | 784152271.S | Maľby z maliarskych zmesí na vodnej báze, strojne nanášané dvojnásobné, základné na jemnozrnný podklad výšky do 3,80 m | m2 | 731.992 |  | 0 |  |  |  | znížená |  | 0 | 0.00023 | 0.16836 | 0 | 0 | 16 | K | 2 |  |  |  | ROZPOCET | 0 | 0 | 0 | 0 | 0 | 2 | 0 | 16 | -1086603885
| VV |  | Steny | [15 empty] | VV | 2 | 1 | True | 0 | ROZPOCET
| VV |  | (5,21*2+4,375*2+5,375*2+1,78*4+3,125*2+8,6*2+4,175*2+1,49*2+4,165*2+5,7*2)*2,75 |  | 251.763 | [13 empty] | VV | 2 | 2 | True | 0 | ROZPOCET
| VV |  | (3,3*2+6,2*2+4,7*8+5,2*2+6,3*2+5,2*2+3,175*2)*2,75 |  | 264.963 | [13 empty] | VV | 2 | 2 | True | 0 | ROZPOCET
| VV |  | Stropy | [15 empty] | VV | 2 | 1 | True | 0 | ROZPOCET
| VV |  | Socialky | [15 empty] | VV | 2 | 1 | True | 0 | ROZPOCET
| VV |  | 2,19+1,21+2,59+3,86+2,06 |  | 11.91 | [13 empty] | VV | 2 | 2 | True | 0 | ROZPOCET
| VV |  | Chodba | [15 empty] | VV | 2 | 1 | True | 0 | ROZPOCET
| VV |  | 29,32 |  | 29.32 | [13 empty] | VV | 2 | 2 | True | 0 | ROZPOCET
| VV |  | Koberce | [15 empty] | VV | 2 | 1 | True | 0 | ROZPOCET
| VV |  | 13,89+22,67+27,62+23,19+20,51+26,17+11,1+22,7 |  | 167.85 | [13 empty] | VV | 2 | 2 | True | 0 | ROZPOCET
| VV |  | Spádová rampa | [15 empty] | VV | 2 | 1 | True | 0 | ROZPOCET
| VV |  | 3,475*1,78 |  | 6.186 | [13 empty] | VV | 2 | 2 | True | 0 | ROZPOCET
| VV |  | Súčet |  | 731.992 | [13 empty] | VV | 2 | 4 | True | 1 | ROZPOCET
94 | K | 784410100.S | Penetrovanie jednonásobné jemnozrnných podkladov výšky do 3,80 m | m2 | 731.992 |  | 0 |  |  |  | znížená |  | 0 | 0.00013 | 0.095159 | 0 | 0 | 16 | K | 2 |  |  |  | ROZPOCET | 0 | 0 | 0 | 0 | 0 | 2 | 0 | 16 | 776687285
| VV |  | Steny | [15 empty] | VV | 2 | 1 | True | 0 | ROZPOCET
| VV |  | (5,21*2+4,375*2+5,375*2+1,78*4+3,125*2+8,6*2+4,175*2+1,49*2+4,165*2+5,7*2)*2,75 |  | 251.763 | [13 empty] | VV | 2 | 2 | True | 0 | ROZPOCET
| VV |  | (3,3*2+6,2*2+4,7*8+5,2*2+6,3*2+5,2*2+3,175*2)*2,75 |  | 264.963 | [13 empty] | VV | 2 | 2 | True | 0 | ROZPOCET
| VV |  | Stropy | [15 empty] | VV | 2 | 1 | True | 0 | ROZPOCET
| VV |  | Socialky | [15 empty] | VV | 2 | 1 | True | 0 | ROZPOCET
| VV |  | 2,19+1,21+2,59+3,86+2,06 |  | 11.91 | [13 empty] | VV | 2 | 2 | True | 0 | ROZPOCET
| VV |  | Chodba | [15 empty] | VV | 2 | 1 | True | 0 | ROZPOCET
| VV |  | 29,32 |  | 29.32 | [13 empty] | VV | 2 | 2 | True | 0 | ROZPOCET
| VV |  | Koberce | [15 empty] | VV | 2 | 1 | True | 0 | ROZPOCET
| VV |  | 13,89+22,67+27,62+23,19+20,51+26,17+11,1+22,7 |  | 167.85 | [13 empty] | VV | 2 | 2 | True | 0 | ROZPOCET
| VV |  | Spádová rampa | [15 empty] | VV | 2 | 1 | True | 0 | ROZPOCET
| VV |  | 3,475*1,78 |  | 6.186 | [13 empty] | VV | 2 | 2 | True | 0 | ROZPOCET
| VV |  | Súčet |  | 731.992 | [13 empty] | VV | 2 | 4 | True | 1 | ROZPOCET
95 | K | 784418013.S | Zakrývanie podláh a zariadení plachtou v miestnostiach alebo na schodisku | m2 | 258.363 |  | 0 |  |  |  | znížená |  | 0 | 0.0002 | 0.051673 | 0 | 0 | 16 | K | 2 |  |  |  | ROZPOCET | 0 | 0 | 0 | 0 | 0 | 2 | 0 | 16 | 331034313
| VV |  | Odhad - 50% z maľovanej plochy stien | [15 empty] | VV | 2 | 1 | True | 0 | ROZPOCET
| VV |  | 516,726/2 |  | 258.363 | [13 empty] | VV | 2 | 2 | True | 0 | ROZPOCET
| VV |  | Súčet |  | 258.363 | [13 empty] | VV | 2 | 4 | True | 1 | ROZPOCET

## II.B - Elektroinštalácie
[9 empty] | >> skryté stĺpce << | [9 empty] | {e4afc2f1-94aa-47dd-aa7c-ef8087ec1020}
0
| KRYCÍ LIST ROZPOČTU | [8 empty] | v --- nižšie sa nachádzajú doplnkové a pomocné údaje k zostavám --- v | [8 empty] | False
Stavba:
Rekonštrukcia budovy pri Rajčianke 8
Objekt:
II. Etapa - Kancelárie 2.NP
Časť:
II.B - Elektroinštalácie
| JKSO: |  |  |  |  | ČS:
| Miesto: |  | k.u. Žilina, p.č.: 3694/7 |  |  | Dátum: | 26. 1. 2026
| Objednávateľ: |  |  |  |  | IČO:
|  | SSD a.s., Žilina |  |  |  | IČ DPH:
| Zhotoviteľ: |  |  |  |  | IČO: | Vyplň údaj
|  | Vyplň údaj |  |  |  | IČ DPH: | Vyplň údaj
| Projektant: |  |  |  |  | IČO:
|  | Ing. Daniel Hladniš |  |  |  | IČ DPH:
| Spracovateľ: |  |  |  |  | IČO:
|  | CENLA, s. r. o. |  |  |  | IČ DPH:
Poznámka:
| Cena bez DPH | [5 empty] | 0
|  |  | Základ dane |  |  | Sadzba dane | Výška dane
| DPH | základná | 0 |  |  | 23% | 0
|  | znížená | 0 |  |  | 23% | 0
|  | zákl. prenesená | 0 |  |  | 23% | 0
|  | zníž. prenesená | 0 |  |  | 23% | 0
|  | nulová | 0 |  |  | 0% | 0
| Cena s DPH |  |  | v | EUR |  | 0
| Projektant |  |  | Spracovateľ
| Dátum a podpis: |  | Pečiatka | Dátum a podpis: |  |  | Pečiatka
| Objednávateľ |  |  | Zhotoviteľ
| Dátum a podpis: |  | Pečiatka | Dátum a podpis: |  |  | Pečiatka
REKAPITULÁCIA ROZPOČTU
Stavba:
Rekonštrukcia budovy pri Rajčianke 8
Objekt:
II. Etapa - Kancelárie 2.NP
Časť:
II.B - Elektroinštalácie
Miesto: |  |  | k.u. Žilina, p.č.: 3694/7 |  |  | Dátum: | 26. 1. 2026
Objednávateľ: |  |  | SSD a.s., Žilina |  |  | Projektant: | Ing. Daniel Hladniš
Zhotoviteľ: |  |  | Vyplň údaj |  |  | Spracovateľ: | CENLA, s. r. o.
Kód dielu - Popis | [6 empty] | Cena celkom [EUR]
Náklady z rozpočtu | [6 empty] | 0 | [12 empty] | -1
| M - Práce a dodávky M | [5 empty] | 0
| 21-M - Elektromontáže | [5 empty] | 0
ROZPOČET
Stavba:
Rekonštrukcia budovy pri Rajčianke 8
Objekt:
II. Etapa - Kancelárie 2.NP
Časť:
II.B - Elektroinštalácie
Miesto: |  |  | k.u. Žilina, p.č.: 3694/7 |  |  | Dátum: | 26. 1. 2026
Objednávateľ: |  |  | SSD a.s., Žilina |  |  | Projektant: | Ing. Daniel Hladniš
Zhotoviteľ: |  |  | Vyplň údaj |  |  | Spracovateľ: | CENLA, s. r. o.
PČ | Typ | Kód | Popis | MJ | Množstvo | J.cena [EUR] | Cena celkom [EUR] | Cenová sústava |  |  | DPH | J. Nh [h] | Nh celkom [h] | J. hmotnosť [t] | Hmotnosť celkom [t] | J. suť [t] | Suť Celkom [t]
Náklady z rozpočtu | [6 empty] | 0 | [5 empty] | 0 |  | 0 |  | 0 |  | D | -1 | [7 empty] | 0
| D | M | Práce a dodávky M |  |  |  | 0 | [5 empty] | 0 |  | 0 |  | 0 | 3 | D | 0 | ROZPOCET | [6 empty] | 0
| D | 21-M | Elektromontáže |  |  |  | 0 | [5 empty] | 0 |  | 0 |  | 0 | 3 | D | 1 | ROZPOCET | [6 empty] | 0
60 | K | 210010002.S | Rúrka ohybná elektroinštalačná typ 23-16, uložená pod omietkou | m | 1 |  | 0 |  |  |  | znížená |  | 0 | 0 | 0 | 0 | 0 | 64 | K | 2 | ROZPOCET | 0 | 0 | 0 | 0 | 0 | 2 | 0 | 64 | 1767007045
1 | K | 1 | Rozvádzač SEZ - ZAPUSTENÁ ROZVODNICA M-BOX P 90/5-18 | ks | 1 |  | 0 |  |  |  | znížená |  | 0 | 0 | 0 | 0 | 0 | 4 | K | 2 | ROZPOCET | 0 | 0 | 0 | 0 | 0 | 2 | 0 | 4 | -1730533128
10 | K | 10 | istič B16/1 | ks | 2 |  | 0 |  |  |  | znížená |  | 0 | 0 | 0 | 0 | 0 | 4 | K | 2 | ROZPOCET | 0 | 0 | 0 | 0 | 0 | 2 | 0 | 4 | 1423547025
11 | K | 11 | Prep. Sieti - Schrack 1-0-2, In=25A | ks | 1 |  | 0 |  |  |  | znížená |  | 0 | 0 | 0 | 0 | 0 | 4 | K | 2 | ROZPOCET | 0 | 0 | 0 | 0 | 0 | 2 | 0 | 4 | -107121925
12 | K | 12 | Signálka na dvere LED - zelená 230V | ks | 2 |  | 0 |  |  |  | znížená |  | 0 | 0 | 0 | 0 | 0 | 4 | K | 2 | ROZPOCET | 0 | 0 | 0 | 0 | 0 | 2 | 0 | 4 | 108498826
13 | K | 13 | CYA 1,5 BK | bm | 3 |  | 0 |  |  |  | znížená |  | 0 | 0 | 0 | 0 | 0 | 4 | K | 2 | ROZPOCET | 0 | 0 | 0 | 0 | 0 | 2 | 0 | 4 | -304483194
14 | K | 14 | CYA 1,5 BU | bm | 3 |  | 0 |  |  |  | znížená |  | 0 | 0 | 0 | 0 | 0 | 4 | K | 2 | ROZPOCET | 0 | 0 | 0 | 0 | 0 | 2 | 0 | 4 | 1098639865
15 | K | 15 | CYA 6 BK | bm | 10 |  | 0 |  |  |  | znížená |  | 0 | 0 | 0 | 0 | 0 | 4 | K | 2 | ROZPOCET | 0 | 0 | 0 | 0 | 0 | 2 | 0 | 4 | -657552861
16 | K | 16 | CYA 6 BU | bm | 10 |  | 0 |  |  |  | znížená |  | 0 | 0 | 0 | 0 | 0 | 4 | K | 2 | ROZPOCET | 0 | 0 | 0 | 0 | 0 | 2 | 0 | 4 | -1236223011
17 | K | 17 | HUS - pod omietková skrinka 300x300x100 | ks | 1 |  | 0 |  |  |  | znížená |  | 0 | 0 | 0 | 0 | 0 | 4 | K | 2 | ROZPOCET | 0 | 0 | 0 | 0 | 0 | 2 | 0 | 4 | 1695960875
18 | K | 18 | DEHN Ekvipotenciálna prípojnica R15 A | ks | 1 |  | 0 |  |  |  | znížená |  | 0 | 0 | 0 | 0 | 0 | 4 | K | 2 | ROZPOCET | 0 | 0 | 0 | 0 | 0 | 2 | 0 | 4 | 545966938
19 | K | 19 | CYA 16 zž | bm | 6 |  | 0 |  |  |  | znížená |  | 0 | 0 | 0 | 0 | 0 | 4 | K | 2 | ROZPOCET | 0 | 0 | 0 | 0 | 0 | 2 | 0 | 4 | -240377366
2 | K | 2 | IS-63/3 | ks | 1 |  | 0 |  |  |  | znížená |  | 0 | 0 | 0 | 0 | 0 | 4 | K | 2 | ROZPOCET | 0 | 0 | 0 | 0 | 0 | 2 | 0 | 4 | 1303585715
20 | K | 20 | CYA 6 zž | bm | 50 |  | 0 |  |  |  | znížená |  | 0 | 0 | 0 | 0 | 0 | 4 | K | 2 | ROZPOCET | 0 | 0 | 0 | 0 | 0 | 2 | 0 | 4 | 319909923
21 | K | 21 | uzemňovacia svorka SZ4 na batérie | ks | 10 |  | 0 |  |  |  | znížená |  | 0 | 0 | 0 | 0 | 0 | 4 | K | 2 | ROZPOCET | 0 | 0 | 0 | 0 | 0 | 2 | 0 | 4 | -376229088
22 | K | 22 | Bernard svorka | ks | 10 |  | 0 |  |  |  | znížená |  | 0 | 0 | 0 | 0 | 0 | 4 | K | 2 | ROZPOCET | 0 | 0 | 0 | 0 | 0 | 2 | 0 | 4 | -1853357304
23 | K | 23 | Zemniaca páska Cu 0,3x15mm - 30 cm | ks | 5 |  | 0 |  |  |  | znížená |  | 0 | 0 | 0 | 0 | 0 | 4 | K | 2 | ROZPOCET | 0 | 0 | 0 | 0 | 0 | 2 | 0 | 4 | -766559086
24 | K | 24 | CHKE-J 5x10 | bm | 30 |  | 0 |  |  |  | znížená |  | 0 | 0 | 0 | 0 | 0 | 4 | K | 2 | ROZPOCET | 0 | 0 | 0 | 0 | 0 | 2 | 0 | 4 | -888196591
25 | K | 25 | CXKH-R-J 1x16 | bm | 30 |  | 0 |  |  |  | znížená |  | 0 | 0 | 0 | 0 | 0 | 4 | K | 2 | ROZPOCET | 0 | 0 | 0 | 0 | 0 | 2 | 0 | 4 | -1293060497
26 | K | 26 | CYKY-J 5x2,5 | bm | 20 |  | 0 |  |  |  | znížená |  | 0 | 0 | 0 | 0 | 0 | 4 | K | 2 | ROZPOCET | 0 | 0 | 0 | 0 | 0 | 2 | 0 | 4 | -62130001
27 | K | 27 | CYKY-J 5x1,5 | bm | 20 |  | 0 |  |  |  | znížená |  | 0 | 0 | 0 | 0 | 0 | 4 | K | 2 | ROZPOCET | 0 | 0 | 0 | 0 | 0 | 2 | 0 | 4 | 641814459
28 | K | 28 | CYKY-J 3x2,5 | ks | 800 |  | 0 |  |  |  | znížená |  | 0 | 0 | 0 | 0 | 0 | 4 | K | 2 | ROZPOCET | 0 | 0 | 0 | 0 | 0 | 2 | 0 | 4 | 285839939
29 | K | 29 | CYKY-J 3x1,5 | ks | 400 |  | 0 |  |  |  | znížená |  | 0 | 0 | 0 | 0 | 0 | 4 | K | 2 | ROZPOCET | 0 | 0 | 0 | 0 | 0 | 2 | 0 | 4 | -684268585
3 | K | 3 | SPBT12-280/4 | ks | 1 |  | 0 |  |  |  | znížená |  | 0 | 0 | 0 | 0 | 0 | 4 | K | 2 | ROZPOCET | 0 | 0 | 0 | 0 | 0 | 2 | 0 | 4 | -1550412379
30 | K | 30 | CYKY-O 3x1,5 | bm | 10 |  | 0 |  |  |  | znížená |  | 0 | 0 | 0 | 0 | 0 | 4 | K | 2 | ROZPOCET | 0 | 0 | 0 | 0 | 0 | 2 | 0 | 4 | 397351709
31 | K | 31 | PVC lišta Kopos 40x40 | bm | 20 |  | 0 |  |  |  | znížená |  | 0 | 0 | 0 | 0 | 0 | 4 | K | 2 | ROZPOCET | 0 | 0 | 0 | 0 | 0 | 2 | 0 | 4 | -1111399229
32 | K | 32 | vypínač č.1 - Legrand Valena life - biela, pod omietku, IP20 | ks | 5 |  | 0 |  |  |  | znížená |  | 0 | 0 | 0 | 0 | 0 | 4 | K | 2 | ROZPOCET | 0 | 0 | 0 | 0 | 0 | 2 | 0 | 4 | -1321491712
33 | K | 33 | vypínač č.5 - Legrand Valena life - biela, pod omietku, IP20 | ks | 7 |  | 0 |  |  |  | znížená |  | 0 | 0 | 0 | 0 | 0 | 4 | K | 2 | ROZPOCET | 0 | 0 | 0 | 0 | 0 | 2 | 0 | 4 | -1141128376
34 | K | 34 | vypínač č.6 - Legrand Valena life - biela, pod omietku, IP20 | ks | 2 |  | 0 |  |  |  | znížená |  | 0 | 0 | 0 | 0 | 0 | 4 | K | 2 | ROZPOCET | 0 | 0 | 0 | 0 | 0 | 2 | 0 | 4 | -774198281
35 | K | 35 | zásuvka 230V/16A - Legrand Valena life - biela, pod omietku, IP20 | ks | 140 |  | 0 |  |  |  | znížená |  | 0 | 0 | 0 | 0 | 0 | 4 | K | 2 | ROZPOCET | 0 | 0 | 0 | 0 | 0 | 2 | 0 | 4 | -272435981
36 | K | 36 | zásuvka 230V/16A - Legrand Valena life - červená, pod omietku, IP20 | ks | 44 |  | 0 |  |  |  | znížená |  | 0 | 0 | 0 | 0 | 0 | 4 | K | 2 | ROZPOCET | 0 | 0 | 0 | 0 | 0 | 2 | 0 | 4 | -1598574607
37 | K | 37 | jednoduchý rámik - Legrand Valena Life - biela | ks | 48 |  | 0 |  |  |  | znížená |  | 0 | 0 | 0 | 0 | 0 | 4 | K | 2 | ROZPOCET | 0 | 0 | 0 | 0 | 0 | 2 | 0 | 4 | -575648460
38 | K | 38 | dvojnásobný rámik - Legrand Valena Life - biela | ks | 13 |  | 0 |  |  |  | znížená |  | 0 | 0 | 0 | 0 | 0 | 4 | K | 2 | ROZPOCET | 0 | 0 | 0 | 0 | 0 | 2 | 0 | 4 | 1401600065
39 | K | 39 | dvojnásobný rámik - Legrand Valena Life - červený | ks | 22 |  | 0 |  |  |  | znížená |  | 0 | 0 | 0 | 0 | 0 | 4 | K | 2 | ROZPOCET | 0 | 0 | 0 | 0 | 0 | 2 | 0 | 4 | -1245866136
4 | K | 4 | SPBT12-280/2 | ks | 1 |  | 0 |  |  |  | znížená |  | 0 | 0 | 0 | 0 | 0 | 4 | K | 2 | ROZPOCET | 0 | 0 | 0 | 0 | 0 | 2 | 0 | 4 | 670278393
40 | K | 40 | WAGO svorka - dvojpólová pevná | ks | 100 |  | 0 |  |  |  | znížená |  | 0 | 0 | 0 | 0 | 0 | 4 | K | 2 | ROZPOCET | 0 | 0 | 0 | 0 | 0 | 2 | 0 | 4 | 692356067
41 | K | 41 | WAGO svorka - trojpólová pevná | ks | 50 |  | 0 |  |  |  | znížená |  | 0 | 0 | 0 | 0 | 0 | 4 | K | 2 | ROZPOCET | 0 | 0 | 0 | 0 | 0 | 2 | 0 | 4 | 1049460800
42 | K | 42 | WAGO svorka - štvorpólová pevná | ks | 50 |  | 0 |  |  |  | znížená |  | 0 | 0 | 0 | 0 | 0 | 4 | K | 2 | ROZPOCET | 0 | 0 | 0 | 0 | 0 | 2 | 0 | 4 | -1275063404
43 | K | 43 | WAGO svorka - trojpólová zatváracia | ks | 150 |  | 0 |  |  |  | znížená |  | 0 | 0 | 0 | 0 | 0 | 4 | K | 2 | ROZPOCET | 0 | 0 | 0 | 0 | 0 | 2 | 0 | 4 | 1837446122
44 | K | 44 | inštalačná krabička SEZ h=42mm | ks | 100 |  | 0 |  |  |  | znížená |  | 0 | 0 | 0 | 0 | 0 | 4 | K | 2 | ROZPOCET | 0 | 0 | 0 | 0 | 0 | 2 | 0 | 4 | -209749939
45 | K | 45 | KOPOS KPL 64-45/LD_NA prístrojová krabica do dutej steny | ks | 25 |  | 0 |  |  |  | znížená |  | 0 | 0 | 0 | 0 | 0 | 4 | K | 2 | ROZPOCET | 0 | 0 | 0 | 0 | 0 | 2 | 0 | 4 | 1515897167
46 | K | 46 | KOPOS KPL 64-50/2LD_NA prístrojová krabica do dutej steny | ks | 17 |  | 0 |  |  |  | znížená |  | 0 | 0 | 0 | 0 | 0 | 4 | K | 2 | ROZPOCET | 0 | 0 | 0 | 0 | 0 | 2 | 0 | 4 | 1484266013
47 | K | 47 | KOPOS KPL 64-50/3LD_NA prístrojová krabica do dutej steny | ks | 14 |  | 0 |  |  |  | znížená |  | 0 | 0 | 0 | 0 | 0 | 4 | K | 2 | ROZPOCET | 0 | 0 | 0 | 0 | 0 | 2 | 0 | 4 | 2146000425
48 | K | 48 | Sádra štukatérska | kg | 20 |  | 0 |  |  |  | znížená |  | 0 | 0 | 0 | 0 | 0 | 4 | K | 2 | ROZPOCET | 0 | 0 | 0 | 0 | 0 | 2 | 0 | 4 | 1443665190
49 | K | 49 | PODHLADOVÝ LED PANEL 60 x 60cm 28W 150lm/W S POHYBOVÝM ČIDLOM | ks | 6 |  | 0 |  |  |  | znížená |  | 0 | 0 | 0 | 0 | 0 | 4 | K | 2 | ROZPOCET | 0 | 0 | 0 | 0 | 0 | 2 | 0 | 4 | 1173470828
5 | K | 5 | PFL6-16/1N/B/003-A | ks | 19 |  | 0 |  |  |  | znížená |  | 0 | 0 | 0 | 0 | 0 | 4 | K | 2 | ROZPOCET | 0 | 0 | 0 | 0 | 0 | 2 | 0 | 4 | 1872008754
50 | K | 50 | OSRAM - LED PODHLADOVÝ PANEL ESSENTIAL LED/36W/230V | ks | 38 |  | 0 |  |  |  | znížená |  | 0 | 0 | 0 | 0 | 0 | 4 | K | 2 | ROZPOCET | 0 | 0 | 0 | 0 | 0 | 2 | 0 | 4 | -128511865
51 | K | 51 | Stropný PIR pohybový senzor ORBIS DICROMAT | ks | 4 |  | 0 |  |  |  | znížená |  | 0 | 0 | 0 | 0 | 0 | 4 | K | 2 | ROZPOCET | 0 | 0 | 0 | 0 | 0 | 2 | 0 | 4 | -368703337
52 | K | 52 | OBO Bettermann Zväzkový držiak Grip | ks | 100 |  | 0 |  |  |  | znížená |  | 0 | 0 | 0 | 0 | 0 | 4 | K | 2 | ROZPOCET | 0 | 0 | 0 | 0 | 0 | 2 | 0 | 4 | -135715957
53 | K | 53 | guľatina FeZn 10 | kg | 6 |  | 0 |  |  |  | znížená |  | 0 | 0 | 0 | 0 | 0 | 4 | K | 2 | ROZPOCET | 0 | 0 | 0 | 0 | 0 | 2 | 0 | 4 | -1488719070
54 | K | 54 | svorka SP-01 | ks | 1 |  | 0 |  |  |  | znížená |  | 0 | 0 | 0 | 0 | 0 | 4 | K | 2 | ROZPOCET | 0 | 0 | 0 | 0 | 0 | 2 | 0 | 4 | -1176692582
55 | K | 55 | označenie zvodu - číslo | ks | 1 |  | 0 |  |  |  | znížená |  | 0 | 0 | 0 | 0 | 0 | 4 | K | 2 | ROZPOCET | 0 | 0 | 0 | 0 | 0 | 2 | 0 | 4 | 1142874031
56 | K | 56 | označovací štítok - uzemnenie | ks | 1 |  | 0 |  |  |  | znížená |  | 0 | 0 | 0 | 0 | 0 | 4 | K | 2 | ROZPOCET | 0 | 0 | 0 | 0 | 0 | 2 | 0 | 4 | -2085821331
57 | K | 57 | spotrebný materiál | ks | 1 |  | 0 |  |  |  | znížená |  | 0 | 0 | 0 | 0 | 0 | 4 | K | 2 | ROZPOCET | 0 | 0 | 0 | 0 | 0 | 2 | 0 | 4 | 1047531090
58 | K | 58 | Práca | hod | 288 |  | 0 |  |  |  | znížená |  | 0 | 0 | 0 | 0 | 0 | 4 | K | 2 | ROZPOCET | 0 | 0 | 0 | 0 | 0 | 2 | 0 | 4 | -803977565
59 | K | 59 | Správa o OP a OS | ks | 1 |  | 0 |  |  |  | znížená |  | 0 | 0 | 0 | 0 | 0 | 4 | K | 2 | ROZPOCET | 0 | 0 | 0 | 0 | 0 | 2 | 0 | 4 | -175426014
6 | K | 6 | PFL6-16/1N/C/003-A | ks | 15 |  | 0 |  |  |  | znížená |  | 0 | 0 | 0 | 0 | 0 | 4 | K | 2 | ROZPOCET | 0 | 0 | 0 | 0 | 0 | 2 | 0 | 4 | 1698660921
7 | K | 7 | PFL6-10/1N/B/003-A | ks | 6 |  | 0 |  |  |  | znížená |  | 0 | 0 | 0 | 0 | 0 | 4 | K | 2 | ROZPOCET | 0 | 0 | 0 | 0 | 0 | 2 | 0 | 4 | 1591057448
8 | K | 8 | PFL6-6/1N/B/003-A | ks | 3 |  | 0 |  |  |  | znížená |  | 0 | 0 | 0 | 0 | 0 | 4 | K | 2 | ROZPOCET | 0 | 0 | 0 | 0 | 0 | 2 | 0 | 4 | 221499473
9 | K | 9 | istič B2/1 | ks | 2 |  | 0 |  |  |  | znížená |  | 0 | 0 | 0 | 0 | 0 | 4 | K | 2 | ROZPOCET | 0 | 0 | 0 | 0 | 0 | 2 | 0 | 4 | -469711045

## II.C - Vzduchotechnika
[9 empty] | >> skryté stĺpce << | [9 empty] | {9dd7607f-e63c-406d-a035-59ef6955d3a5}
0
| KRYCÍ LIST ROZPOČTU | [8 empty] | v --- nižšie sa nachádzajú doplnkové a pomocné údaje k zostavám --- v | [8 empty] | False
Stavba:
Rekonštrukcia budovy pri Rajčianke 8
Objekt:
II. Etapa - Kancelárie 2.NP
Časť:
II.C - Vzduchotechnika
| JKSO: |  |  |  |  | ČS:
| Miesto: |  | k.u. Žilina, p.č.: 3694/7 |  |  | Dátum: | 26. 1. 2026
| Objednávateľ: |  |  |  |  | IČO:
|  | SSD a.s., Žilina |  |  |  | IČ DPH:
| Zhotoviteľ: |  |  |  |  | IČO: | Vyplň údaj
|  | Vyplň údaj |  |  |  | IČ DPH: | Vyplň údaj
| Projektant: |  |  |  |  | IČO:
|  | Ing. Daniel Hladniš |  |  |  | IČ DPH:
| Spracovateľ: |  |  |  |  | IČO:
|  | CENLA, s. r. o. |  |  |  | IČ DPH:
Poznámka:
| Cena bez DPH | [5 empty] | 0
|  |  | Základ dane |  |  | Sadzba dane | Výška dane
| DPH | základná | 0 |  |  | 23% | 0
|  | znížená | 0 |  |  | 23% | 0
|  | zákl. prenesená | 0 |  |  | 23% | 0
|  | zníž. prenesená | 0 |  |  | 23% | 0
|  | nulová | 0 |  |  | 0% | 0
| Cena s DPH |  |  | v | EUR |  | 0
| Projektant |  |  | Spracovateľ
| Dátum a podpis: |  | Pečiatka | Dátum a podpis: |  |  | Pečiatka
| Objednávateľ |  |  | Zhotoviteľ
| Dátum a podpis: |  | Pečiatka | Dátum a podpis: |  |  | Pečiatka
REKAPITULÁCIA ROZPOČTU
Stavba:
Rekonštrukcia budovy pri Rajčianke 8
Objekt:
II. Etapa - Kancelárie 2.NP
Časť:
II.C - Vzduchotechnika
Miesto: |  |  | k.u. Žilina, p.č.: 3694/7 |  |  | Dátum: | 26. 1. 2026
Objednávateľ: |  |  | SSD a.s., Žilina |  |  | Projektant: | Ing. Daniel Hladniš
Zhotoviteľ: |  |  | Vyplň údaj |  |  | Spracovateľ: | CENLA, s. r. o.
Kód dielu - Popis | [6 empty] | Cena celkom [EUR]
Náklady z rozpočtu | [6 empty] | 0 | [12 empty] | -1
| D1 - Zariadenie č.1 | [5 empty] | 0
| D2 - Zariadenie č.2 | [5 empty] | 0
| D3 - Zariadenie č.3 | [5 empty] | 0
ROZPOČET
Stavba:
Rekonštrukcia budovy pri Rajčianke 8
Objekt:
II. Etapa - Kancelárie 2.NP
Časť:
II.C - Vzduchotechnika
Miesto: |  |  | k.u. Žilina, p.č.: 3694/7 |  |  | Dátum: | 26. 1. 2026
Objednávateľ: |  |  | SSD a.s., Žilina |  |  | Projektant: | Ing. Daniel Hladniš
Zhotoviteľ: |  |  | Vyplň údaj |  |  | Spracovateľ: | CENLA, s. r. o.
PČ | Typ | Kód | Popis | MJ | Množstvo | J.cena [EUR] | Cena celkom [EUR] | Cenová sústava |  |  | DPH | J. Nh [h] | Nh celkom [h] | J. hmotnosť [t] | Hmotnosť celkom [t] | J. suť [t] | Suť Celkom [t]
Náklady z rozpočtu | [6 empty] | 0 | [5 empty] | 0 |  | 0 |  | 0 |  | D | -1 | [7 empty] | 0
| D | D1 | Zariadenie č.1 |  |  |  | 0 | [5 empty] | 0 |  | 0 |  | 0 | 1 | D | 0 | ROZPOCET | [6 empty] | 0
1 | K | Pol1 | MSZ-SF25VE3 + infra ovl. - jestv. zariadenie | ks | 2 |  | 0 |  |  |  | znížená |  | 0 | 0 | 0 | 0 | 0 | 4 | K | 1 | ROZPOCET | 0 | 0 | 0 | 0 | 0 | 2 | 0 | 4 | 935541622
2 | K | Pol2 | MSZ-SF35VE3 + infra ovl. - jestv. zariadenie | ks | 2 |  | 0 |  |  |  | znížená |  | 0 | 0 | 0 | 0 | 0 | 4 | K | 1 | ROZPOCET | 0 | 0 | 0 | 0 | 0 | 2 | 0 | 4 | -71793998
3 | K | Pol3 | PAC-MK54BC - predpokl. jestv. zariadenie | ks | 1 |  | 0 |  |  |  | znížená |  | 0 | 0 | 0 | 0 | 0 | 4 | K | 1 | ROZPOCET | 0 | 0 | 0 | 0 | 0 | 2 | 0 | 4 | 656205762
4 | K | Pol4 | Chladiarenské Cu potrubie vrátane tepelnej izolácie - upresniť počas realizácie | kpl | 1 |  | 0 |  |  |  | znížená |  | 0 | 0 | 0 | 0 | 0 | 4 | K | 1 | ROZPOCET | 0 | 0 | 0 | 0 | 0 | 2 | 0 | 4 | 1188610602
5 | K | Pol5 | komunikačný kábel pre prepojenie branch-boxu/ov - upresniť počas realizácie | kpl | 1 |  | 0 |  |  |  | znížená |  | 0 | 0 | 0 | 0 | 0 | 4 | K | 1 | ROZPOCET | 0 | 0 | 0 | 0 | 0 | 2 | 0 | 4 | -59431519
6 | K | Pol6 | elektro napájací a komunkačný kábel pre prepojenie vnútorných nástenných jednotiek s branch boxom/ami - upresniť počas realizácie | kpl | 1 |  | 0 |  |  |  | znížená |  | 0 | 0 | 0 | 0 | 0 | 4 | K | 1 | ROZPOCET | 0 | 0 | 0 | 0 | 0 | 2 | 0 | 4 | 1254506781
7 | K | Pol7 | chladivo R410A odsatie/opätovné naplnenie systému - upresniť počas realizácie | kg | 12 |  | 0 |  |  |  | znížená |  | 0 | 0 | 0 | 0 | 0 | 4 | K | 1 | ROZPOCET | 0 | 0 | 0 | 0 | 0 | 2 | 0 | 4 | -289164436
8 | K | Pol8 | Montážny materiál | kpl | 1 |  | 0 |  |  |  | znížená |  | 0 | 0 | 0 | 0 | 0 | 4 | K | 1 | ROZPOCET | 0 | 0 | 0 | 0 | 0 | 2 | 0 | 4 | 473867188
| D | D2 | Zariadenie č.2 |  |  |  | 0 | [5 empty] | 0 |  | 0 |  | 0 | 1 | D | 0 | ROZPOCET | [6 empty] | 0
10 | K | Pol10 | MSZ-AY25VGKP + infra ovl. | ks | 2 |  | 0 |  |  |  | znížená |  | 0 | 0 | 0 | 0 | 0 | 4 | K | 1 | ROZPOCET | 0 | 0 | 0 | 0 | 0 | 2 | 0 | 4 | -1189031487
11 | K | Pol11 | MSZ-AY35VGKP + infra ovl. | ks | 2 |  | 0 |  |  |  | znížená |  | 0 | 0 | 0 | 0 | 0 | 4 | K | 1 | ROZPOCET | 0 | 0 | 0 | 0 | 0 | 2 | 0 | 4 | 1648600641
12 | K | Pol12 | PAC-MK54BC | ks | 1 |  | 0 |  |  |  | znížená |  | 0 | 0 | 0 | 0 | 0 | 4 | K | 1 | ROZPOCET | 0 | 0 | 0 | 0 | 0 | 2 | 0 | 4 | -1779087517
13 | K | Pol13 | MAC-1300RC (držiak infra ovl.) | set | 1 |  | 0 |  |  |  | znížená |  | 0 | 0 | 0 | 0 | 0 | 4 | K | 1 | ROZPOCET | 0 | 0 | 0 | 0 | 0 | 2 | 0 | 4 | -774206683
14 | K | Pol14 | Chladiarenské Cu potrubie DN6 až DN16 vrátane tepelnej izolácie | m | 180 |  | 0 |  |  |  | znížená |  | 0 | 0 | 0 | 0 | 0 | 4 | K | 1 | ROZPOCET | 0 | 0 | 0 | 0 | 0 | 2 | 0 | 4 | 682710635
15 | K | Pol15 | Komunikačný kábel pre prepojenie branch-boxu s vonk. jednotkou a pre prepojenie vonk. jednotky s jestvujúcim centrálnym ovládačom | m | 80 |  | 0 |  |  |  | znížená |  | 0 | 0 | 0 | 0 | 0 | 4 | K | 1 | ROZPOCET | 0 | 0 | 0 | 0 | 0 | 2 | 0 | 4 | 796534692
16 | K | Pol16 | elektro napájací a komunkačný kábel pre prepojenie vnútorných nástenných jednotiek s branch boxom | m | 40 |  | 0 |  |  |  | znížená |  | 0 | 0 | 0 | 0 | 0 | 4 | K | 1 | ROZPOCET | 0 | 0 | 0 | 0 | 0 | 2 | 0 | 4 | 1632919077
17 | K | Pol17 | Chladivo R410 | kg | 6 |  | 0 |  |  |  | znížená |  | 0 | 0 | 0 | 0 | 0 | 4 | K | 1 | ROZPOCET | 0 | 0 | 0 | 0 | 0 | 2 | 0 | 4 | -972629791
18 | K | Pol18 | Montážny materiál vrátane antivibr. podložiek pre osadenie 2.01 | kpl | 1 |  | 0 |  |  |  | znížená |  | 0 | 0 | 0 | 0 | 0 | 4 | K | 1 | ROZPOCET | 0 | 0 | 0 | 0 | 0 | 2 | 0 | 4 | -294918335
9 | K | Pol9 | PUMY-P112YKM7 | ks | 1 |  | 0 |  |  |  | znížená |  | 0 | 0 | 0 | 0 | 0 | 4 | K | 1 | ROZPOCET | 0 | 0 | 0 | 0 | 0 | 2 | 0 | 4 | 1286496284
| D | D3 | Zariadenie č.3 |  |  |  | 0 | [5 empty] | 0 |  | 0 |  | 0 | 1 | D | 0 | ROZPOCET | [6 empty] | 0
19 | K | Pol19 | PRIO ECO EC 160 + CS 3-1B | ks | 1 |  | 0 |  |  |  | znížená |  | 0 | 0 | 0 | 0 | 0 | 4 | K | 1 | ROZPOCET | 0 | 0 | 0 | 0 | 0 | 2 | 0 | 4 | -1975284669
20 | K | Pol20 | Micro 100 IT | ks | 1 |  | 0 |  |  |  | znížená |  | 0 | 0 | 0 | 0 | 0 | 4 | K | 1 | ROZPOCET | 0 | 0 | 0 | 0 | 0 | 2 | 0 | 4 | 1214872945
21 | K | Pol21 | IGC 200 | ks | 1 |  | 0 |  |  |  | znížená |  | 0 | 0 | 0 | 0 | 0 | 4 | K | 1 | ROZPOCET | 0 | 0 | 0 | 0 | 0 | 2 | 0 | 4 | 933180697
22 | K | Pol22 | TFF 100 + RFP 100 | ks | 4 |  | 0 |  |  |  | znížená |  | 0 | 0 | 0 | 0 | 0 | 4 | K | 1 | ROZPOCET | 0 | 0 | 0 | 0 | 0 | 2 | 0 | 4 | 1060483070
23 | K | Pol23 | RSKR-Z 160 | ks | 1 |  | 0 |  |  |  | znížená |  | 0 | 0 | 0 | 0 | 0 | 4 | K | 1 | ROZPOCET | 0 | 0 | 0 | 0 | 0 | 2 | 0 | 4 | -1664199056
24 | K | Pol24 | MV 450/2 | ks | 4 |  | 0 |  |  |  | znížená |  | 0 | 0 | 0 | 0 | 0 | 4 | K | 1 | ROZPOCET | 0 | 0 | 0 | 0 | 0 | 2 | 0 | 4 | 2034711941
25 | K | Pol25 | DN100/30% tvaroviek | m | 11 |  | 0 |  |  |  | znížená |  | 0 | 0 | 0 | 0 | 0 | 4 | K | 1 | ROZPOCET | 0 | 0 | 0 | 0 | 0 | 2 | 0 | 4 | -1287448148
26 | K | Pol26 | DN160/80% tvaroviek | m | 6 |  | 0 |  |  |  | znížená |  | 0 | 0 | 0 | 0 | 0 | 4 | K | 1 | ROZPOCET | 0 | 0 | 0 | 0 | 0 | 2 | 0 | 4 | -991672939
27 | K | Pol27 | DN200/50% tvaroviek | m | 0.5 |  | 0 |  |  |  | znížená |  | 0 | 0 | 0 | 0 | 0 | 4 | K | 1 | ROZPOCET | 0 | 0 | 0 | 0 | 0 | 2 | 0 | 4 | 206447037
28 | K | Pol28 | Aluvac 45 DN100 | m | 3 |  | 0 |  |  |  | znížená |  | 0 | 0 | 0 | 0 | 0 | 4 | K | 1 | ROZPOCET | 0 | 0 | 0 | 0 | 0 | 2 | 0 | 4 | 1299608793
29 | K | Pol29 | Aluvac 45 DN160 | m | 1 |  | 0 |  |  |  | znížená |  | 0 | 0 | 0 | 0 | 0 | 4 | K | 1 | ROZPOCET | 0 | 0 | 0 | 0 | 0 | 2 | 0 | 4 | 593441175
30 | K | Pol30 | Montážny materiál | kpl | 1 |  | 0 |  |  |  | znížená |  | 0 | 0 | 0 | 0 | 0 | 4 | K | 1 | ROZPOCET | 0 | 0 | 0 | 0 | 0 | 2 | 0 | 4 | -1537680950
31 | K | Pol31 | Montáž vrátane presunu jestv. zar č.1 | kpl | 1 |  | 0 |  |  |  | znížená |  | 0 | 0 | 0 | 0 | 0 | 4 | K | 1 | ROZPOCET | 0 | 0 | 0 | 0 | 0 | 2 | 0 | 4 | -1729666505
32 | K | Pol32 | Požiarne upchávky Cu potrubí | kpl | 1 |  | 0 |  |  |  | znížená |  | 0 | 0 | 0 | 0 | 0 | 4 | K | 1 | ROZPOCET | 0 | 0 | 0 | 0 | 0 | 2 | 0 | 4 | -1833376769
33 | K | Pol33 | Dopravné, balné, skladné | kpl | 1 |  | 0 |  |  |  | znížená |  | 0 | 0 | 0 | 0 | 0 | 4 | K | 1 | ROZPOCET | 0 | 0 | 0 | 0 | 0 | 2 | 0 | 4 | 1865441293
34 | K | Pol34 | Podklad pre TISR podľa skutkového stavu | kpl | 1 |  | 0 |  |  |  | znížená |  | 0 | 0 | 0 | 0 | 0 | 4 | K | 1 | ROZPOCET | 0 | 0 | 0 | 0 | 0 | 2 | 0 | 4 | 208150171
35 | K | Pol35 | Posúdenie dokumentácie TISR | kpl | 1 |  | 0 |  |  |  | znížená |  | 0 | 0 | 0 | 0 | 0 | 4 | K | 1 | ROZPOCET | 0 | 0 | 0 | 0 | 0 | 2 | 0 | 4 | 572675713
36 | K | Pol36 | Skúšobný chod, zaregulovanie systému, doprogramovanie jestv. centrálneho ovl., zaučenie obsluhy | kpl | 1 |  | 0 |  |  |  | znížená |  | 0 | 0 | 0 | 0 | 0 | 4 | K | 1 | ROZPOCET | 0 | 0 | 0 | 0 | 0 | 2 | 0 | 4 | 1254068957

## II.D - Zdravotechnika a V...
[9 empty] | >> skryté stĺpce << | [9 empty] | {be72ad24-4459-4166-8964-d01a979ce2b4}
0
| KRYCÍ LIST ROZPOČTU | [8 empty] | v --- nižšie sa nachádzajú doplnkové a pomocné údaje k zostavám --- v | [8 empty] | False
Stavba:
Rekonštrukcia budovy pri Rajčianke 8
Objekt:
II. Etapa - Kancelárie 2.NP
Časť:
II.D - Zdravotechnika a Vykurovanie
| JKSO: |  |  |  |  | ČS:
| Miesto: |  | k.u. Žilina, p.č.: 3694/7 |  |  | Dátum: | 26. 1. 2026
| Objednávateľ: |  |  |  |  | IČO:
|  | SSD a.s., Žilina |  |  |  | IČ DPH:
| Zhotoviteľ: |  |  |  |  | IČO: | Vyplň údaj
|  | Vyplň údaj |  |  |  | IČ DPH: | Vyplň údaj
| Projektant: |  |  |  |  | IČO:
|  | Ing. Daniel Hladniš |  |  |  | IČ DPH:
| Spracovateľ: |  |  |  |  | IČO:
|  | CENLA, s. r. o. |  |  |  | IČ DPH:
Poznámka:
| Cena bez DPH | [5 empty] | 0
|  |  | Základ dane |  |  | Sadzba dane | Výška dane
| DPH | základná | 0 |  |  | 23% | 0
|  | znížená | 0 |  |  | 23% | 0
|  | zákl. prenesená | 0 |  |  | 23% | 0
|  | zníž. prenesená | 0 |  |  | 23% | 0
|  | nulová | 0 |  |  | 0% | 0
| Cena s DPH |  |  | v | EUR |  | 0
| Projektant |  |  | Spracovateľ
| Dátum a podpis: |  | Pečiatka | Dátum a podpis: |  |  | Pečiatka
| Objednávateľ |  |  | Zhotoviteľ
| Dátum a podpis: |  | Pečiatka | Dátum a podpis: |  |  | Pečiatka
REKAPITULÁCIA ROZPOČTU
Stavba:
Rekonštrukcia budovy pri Rajčianke 8
Objekt:
II. Etapa - Kancelárie 2.NP
Časť:
II.D - Zdravotechnika a Vykurovanie
Miesto: |  |  | k.u. Žilina, p.č.: 3694/7 |  |  | Dátum: | 26. 1. 2026
Objednávateľ: |  |  | SSD a.s., Žilina |  |  | Projektant: | Ing. Daniel Hladniš
Zhotoviteľ: |  |  | Vyplň údaj |  |  | Spracovateľ: | CENLA, s. r. o.
Kód dielu - Popis | [6 empty] | Cena celkom [EUR]
Náklady z rozpočtu | [6 empty] | 0 | [12 empty] | -1
| HSV - Práce a dodávky HSV | [5 empty] | 0
| 9 - Ostatné konštrukcie a práce-búranie | [5 empty] | 0
| PSV - Práce a dodávky PSV | [5 empty] | 0
| 713 - Izolácie tepelné | [5 empty] | 0
| 721 - Zdravotechnika - vnútorná kanalizácia | [5 empty] | 0
| 722 - Zdravotechnika - vnútorný vodovod | [5 empty] | 0
| 725 - Zdravotechnika - zariaďovacie predmety | [5 empty] | 0
| HZS - Hodinové zúčtovacie sadzby | [5 empty] | 0
ROZPOČET
Stavba:
Rekonštrukcia budovy pri Rajčianke 8
Objekt:
II. Etapa - Kancelárie 2.NP
Časť:
II.D - Zdravotechnika a Vykurovanie
Miesto: |  |  | k.u. Žilina, p.č.: 3694/7 |  |  | Dátum: | 26. 1. 2026
Objednávateľ: |  |  | SSD a.s., Žilina |  |  | Projektant: | Ing. Daniel Hladniš
Zhotoviteľ: |  |  | Vyplň údaj |  |  | Spracovateľ: | CENLA, s. r. o.
PČ | Typ | Kód | Popis | MJ | Množstvo | J.cena [EUR] | Cena celkom [EUR] | Cenová sústava |  |  | DPH | J. Nh [h] | Nh celkom [h] | J. hmotnosť [t] | Hmotnosť celkom [t] | J. suť [t] | Suť Celkom [t]
Náklady z rozpočtu | [6 empty] | 0 | [5 empty] | 0 |  | 0 |  | 0 |  | D | -1 | [7 empty] | 0
| D | HSV | Práce a dodávky HSV |  |  |  | 0 | [5 empty] | 0 |  | 0 |  | 0 | 1 | D | 0 | ROZPOCET | [6 empty] | 0
| D | 9 | Ostatné konštrukcie a práce-búranie |  |  |  | 0 | [5 empty] | 0 |  | 0 |  | 0 | 1 | D | 1 | ROZPOCET | [6 empty] | 0
1 | K | 974031154.S | Vysekávanie rýh v akomkoľvek murive tehlovom na akúkoľvek maltu do hĺbky 100 mm a š. do 150 mm, -0,02700t | m | 20 |  | 0 |  |  |  | znížená |  | 0 | 0 | 0 | 0 | 0 | 4 | K | 2 | ROZPOCET | 0 | 0 | 0 | 0 | 0 | 2 | 0 | 4 | -2093128018
2 | K | 974042575.S | Vysekanie rýh v betónovej dlažbe do hĺbky 200 mm a šírky do 200 mm, -0,08800t | m | 2 |  | 0 |  |  |  | znížená |  | 0 | 0 | 0 | 0 | 0 | 4 | K | 2 | ROZPOCET | 0 | 0 | 0 | 0 | 0 | 2 | 0 | 4 | -852848505
3 | K | 979082111.S | Vnútrostavenisková doprava sutiny a vybúraných hmôt do 10 m | t | 0.716 |  | 0 |  |  |  | znížená |  | 0 | 0 | 0 | 0 | 0 | 4 | K | 2 | ROZPOCET | 0 | 0 | 0 | 0 | 0 | 2 | 0 | 4 | 1687320784
4 | K | 979089714.S | Prenájom kontajneru 10 m3 | ks | 1 |  | 0 |  |  |  | znížená |  | 0 | 0 | 0 | 0 | 0 | 4 | K | 2 | ROZPOCET | 0 | 0 | 0 | 0 | 0 | 2 | 0 | 4 | 515249787
| D | PSV | Práce a dodávky PSV |  |  |  | 0 | [5 empty] | 0 |  | 0 |  | 0 | 2 | D | 0 | ROZPOCET | [6 empty] | 0
| D | 713 | Izolácie tepelné |  |  |  | 0 | [5 empty] | 0 |  | 0 |  | 0 | 2 | D | 1 | ROZPOCET | [6 empty] | 0
5 | K | 713482305 | Montaž trubíc TUBOLIT DG hr. do 13 mm, vnút.priemer 22 - 42 mm | m | 15 |  | 0 |  |  |  | znížená |  | 0 | 0 | 0 | 0 | 0 | 16 | K | 2 | ROZPOCET | 0 | 0 | 0 | 0 | 0 | 2 | 0 | 16 | 1084122416
6 | M | 283310001500 | Izolačná PE trubica TUBOLIT DG 28x9 mm (d potrubia x hr. izolácie), nadrezaná, AZ FLEX | m | 10 |  | 0 |  |  |  | znížená |  | 0 | 0 | 0 | 0 | 0 | 32 | M | 2 | ROZPOCET | 0 | 0 | 0 | 0 | 0 | 2 | 0 | 16 | 1050907724
7 | M | 283310001200 | Izolačná PE trubica TUBOLIT DG 20x9 mm (d potrubia x hr. izolácie), nadrezaná, AZ FLEX | m | 5 |  | 0 |  |  |  | znížená |  | 0 | 0 | 0 | 0 | 0 | 32 | M | 2 | ROZPOCET | 0 | 0 | 0 | 0 | 0 | 2 | 0 | 16 | 2136512771
8 | K | 998713202.S | Presun hmôt pre izolácie tepelné v objektoch výšky nad 6 m do 12 m | % |  |  | 0 |  |  |  | znížená |  | 0 | 0 | 0 | 0 | 0 | 16 | K | 2 | ROZPOCET | 0 | 0 | 0 | 0 | 0 | 2 | 0 | 16 | -1556002676
| D | 721 | Zdravotechnika - vnútorná kanalizácia |  |  |  | 0 | [5 empty] | 0 |  | 0 |  | 0 | 2 | D | 1 | ROZPOCET | [6 empty] | 0
9 | K | 721170909.S | Oprava odpadového potrubia novodurového vsadenie odbočky do potrubia D 110 mm, D 114 mm | ks | 2 |  | 0 |  |  |  | znížená |  | 0 | 0 | 0 | 0 | 0 | 16 | K | 2 | ROZPOCET | 0 | 0 | 0 | 0 | 0 | 2 | 0 | 16 | -1567020227
10 | K | 721172031 | Potrubie odpadové Pipelife HT z PP, pripojovacie DN 32 | m | 44 |  | 0 |  |  |  | znížená |  | 0 | 0 | 0 | 0 | 0 | 16 | K | 2 | ROZPOCET | 0 | 0 | 0 | 0 | 0 | 2 | 0 | 16 | 1213631756
11 | K | 721172033.S | Potrubie odpadové HT z PP, pripojovacie DN 50 | m | 4.5 |  | 0 |  |  |  | znížená |  | 0 | 0 | 0 | 0 | 0 | 16 | K | 2 | ROZPOCET | 0 | 0 | 0 | 0 | 0 | 2 | 0 | 16 | -1816181829
12 | K | 721172034.S | Potrubie odpadové HT z PP, pripojovacie DN 75 | m | 1 |  | 0 |  |  |  | znížená |  | 0 | 0 | 0 | 0 | 0 | 16 | K | 2 | ROZPOCET | 0 | 0 | 0 | 0 | 0 | 2 | 0 | 16 | -2008427709
13 | K | 721172035.S | Potrubie odpadové HT z PP, pripojovacie DN 110 | m | 5 |  | 0 |  |  |  | znížená |  | 0 | 0 | 0 | 0 | 0 | 16 | K | 2 | ROZPOCET | 0 | 0 | 0 | 0 | 0 | 2 | 0 | 16 | 1552742466
14 | K | 721175015.S | Montáž zápachového uzáveru (sifónu) pre klimatizačné zariadenia | ks | 1 |  | 0 |  |  |  | znížená |  | 0 | 0 | 0 | 0 | 0 | 16 | K | 2 | ROZPOCET | 0 | 0 | 0 | 0 | 0 | 2 | 0 | 16 | -758621802
15 | M | HL138 | Zápachový uzáver komplet pre klimatizačné zariadenia - UP- DN32 - 110x110mm | ks | 1 |  | 0 |  |  |  | znížená |  | 0 | 0 | 0 | 0 | 0 | 32 | M | 2 | ROZPOCET | 0 | 0 | 0 | 0 | 0 | 2 | 0 | 16 | 36975103
16 | K | 721194103.S | Zriadenie prípojky na potrubí vyvedenie a upevnenie odpadových výpustiek D 32 mm | ks | 8 |  | 0 |  |  |  | znížená |  | 0 | 0 | 0 | 0 | 0 | 16 | K | 2 | ROZPOCET | 0 | 0 | 0 | 0 | 0 | 2 | 0 | 16 | -1414933702
17 | K | 721194105.S | Zriadenie prípojky na potrubí vyvedenie a upevnenie odpadových výpustiek D 50 mm | ks | 6 |  | 0 |  |  |  | znížená |  | 0 | 0 | 0 | 0 | 0 | 16 | K | 2 | ROZPOCET | 0 | 0 | 0 | 0 | 0 | 2 | 0 | 16 | 1644044181
18 | K | 721194109.S | Zriadenie prípojky na potrubí vyvedenie a upevnenie odpadových výpustiek D 110 mm | ks | 3 |  | 0 |  |  |  | znížená |  | 0 | 0 | 0 | 0 | 0 | 16 | K | 2 | ROZPOCET | 0 | 0 | 0 | 0 | 0 | 2 | 0 | 16 | -216633017
19 | K | 721290111.S | Ostatné - skúška tesnosti kanalizácie v objektoch vodou do DN 125 | m | 54.5 |  | 0 |  |  |  | znížená |  | 0 | 0 | 0 | 0 | 0 | 16 | K | 2 | ROZPOCET | 0 | 0 | 0 | 0 | 0 | 2 | 0 | 16 | -1751308615
20 | K | 998721202.S | Presun hmôt pre vnútornú kanalizáciu v objektoch výšky nad 6 do 12 m | % |  |  | 0 |  |  |  | znížená |  | 0 | 0 | 0 | 0 | 0 | 16 | K | 2 | ROZPOCET | 0 | 0 | 0 | 0 | 0 | 2 | 0 | 16 | -1092027917
| D | 722 | Zdravotechnika - vnútorný vodovod |  |  |  | 0 | [5 empty] | 0 |  | 0 |  | 0 | 2 | D | 1 | ROZPOCET | [6 empty] | 0
21 | K | 722131933.S | Oprava vodovodného potrubia závitového prepojenie doterajšieho potrubia DN 26 | ks | 1 |  | 0 |  |  |  | znížená |  | 0 | 0 | 0 | 0 | 0 | 16 | K | 2 | ROZPOCET | 0 | 0 | 0 | 0 | 0 | 2 | 0 | 16 | 1866562636
22 | K | 722171132.S | Plasthliníkové potrubie v tyčiach spájané lisovaním d 20 mm | m | 5 |  | 0 |  |  |  | znížená |  | 0 | 0 | 0 | 0 | 0 | 16 | K | 2 | ROZPOCET | 0 | 0 | 0 | 0 | 0 | 2 | 0 | 16 | 1285355763
23 | K | 722171133.S | Plasthliníkové potrubie v tyčiach spájané lisovaním d 25/26 mm | m | 10 |  | 0 |  |  |  | znížená |  | 0 | 0 | 0 | 0 | 0 | 16 | K | 2 | ROZPOCET | 0 | 0 | 0 | 0 | 0 | 2 | 0 | 16 | 1659696225
24 | M | 11691161008 | Nástenné koleno SDR 11 LX 20 - Rp 1/2 krátke | ks | 8 |  | 0 |  |  |  | znížená |  | 0 | 0 | 0 | 0 | 0 | 32 | M | 2 | ROZPOCET | 0 | 0 | 0 | 0 | 0 | 2 | 0 | 16 | 300879036
25 | K | 722221020.S | Montáž guľového kohúta závitového priameho pre vodu G 1 | ks | 1 |  | 0 |  |  |  | znížená |  | 0 | 0 | 0 | 0 | 0 | 16 | K | 2 | ROZPOCET | 0 | 0 | 0 | 0 | 0 | 2 | 0 | 16 | 460878390
26 | M | 551110005100.S | Guľový uzáver pre vodu 1", niklovaná mosadz | ks | 1 |  | 0 |  |  |  | znížená |  | 0 | 0 | 0 | 0 | 0 | 32 | M | 2 | ROZPOCET | 0 | 0 | 0 | 0 | 0 | 2 | 0 | 16 | 1149519333
27 | K | 722290226.S | Tlaková skúška vodovodného potrubia závitového do DN 50 | m | 15 |  | 0 |  |  |  | znížená |  | 0 | 0 | 0 | 0 | 0 | 16 | K | 2 | ROZPOCET | 0 | 0 | 0 | 0 | 0 | 2 | 0 | 16 | 313351314
28 | K | 722290234.S | Prepláchnutie a dezinfekcia vodovodného potrubia do DN 80 | m | 15 |  | 0 |  |  |  | znížená |  | 0 | 0 | 0 | 0 | 0 | 16 | K | 2 | ROZPOCET | 0 | 0 | 0 | 0 | 0 | 2 | 0 | 16 | 1395453853
30 | K | 998722202.S | Presun hmôt pre vnútorný vodovod v objektoch výšky nad 6 do 12 m | % |  |  | 0 |  |  |  | znížená |  | 0 | 0 | 0 | 0 | 0 | 16 | K | 2 | ROZPOCET | 0 | 0 | 0 | 0 | 0 | 2 | 0 | 16 | -766915938
29 | K | K003 | ost mos. material (kolena, t-kusy, redukcie) | sub | 1 |  | 0 |  |  |  | znížená |  | 0 | 0 | 0 | 0 | 0 | 16 | K | 2 | ROZPOCET | 0 | 0 | 0 | 0 | 0 | 2 | 0 | 16 | -484444404
| D | 725 | Zdravotechnika - zariaďovacie predmety |  |  |  | 0 | [5 empty] | 0 |  | 0 |  | 0 | 2 | D | 1 | ROZPOCET | [6 empty] | 0
31 | K | 725119721.k | Montáž predstenového systému záchodov do ľahkých stien s kovovou konštrukciou (napr.GEBERIT, AlcaPlast) komplet | súb. | 2 |  | 0 |  |  |  | znížená |  | 0 | 0 | 0 | 0 | 0 | 16 | K | 2 | ROZPOCET | 0 | 0 | 0 | 0 | 0 | 2 | 0 | 16 | 1772526842
32 | M | GEB B2G | Geberit set Duofix (modul, Sigma 01 chróm, Nova Pro klozet) | ks | 2 |  | 0 |  |  |  | znížená |  | 0 | 0 | 0 | 0 | 0 | 32 | M | 2 | ROZPOCET | 0 | 0 | 0 | 0 | 0 | 2 | 0 | 16 | -676953895
33 | K | 725129201.S | Montáž pisoáru keramického bez splachovacej nádrže | ks | 2 |  | 0 |  |  |  | znížená |  | 0 | 0 | 0 | 0 | 0 | 16 | K | 2 | ROZPOCET | 0 | 0 | 0 | 0 | 0 | 2 | 0 | 16 | -1596876151
34 | M | 01195 | SLP 19RZ Pisoár Golem s radarovým splachovačom a integrovaným zdrojom, 230 V AC | ks | 2 |  | 0 |  |  |  | znížená |  | 0 | 0 | 0 | 0 | 0 | 32 | M | 2 | ROZPOCET | 0 | 0 | 0 | 0 | 0 | 2 | 0 | 16 | 334753413
35 | K | 725219501.S | Montáž umývadla keramického zabudovaného do pultu, bez výtokovej armatúry | ks | 3 |  | 0 |  |  |  | znížená |  | 0 | 0 | 0 | 0 | 0 | 16 | K | 2 | ROZPOCET | 0 | 0 | 0 | 0 | 0 | 2 | 0 | 16 | 1142147661
36 | M | H8143820001091 | Umyvadlo LYRA PLUS-55 bílá, vxšxl 195x450x550 mm | ks | 3 |  | 0 |  |  |  | znížená |  | 0 | 0 | 0 | 0 | 0 | 32 | M | 2 | ROZPOCET | 0 | 0 | 0 | 0 | 0 | 2 | 0 | 16 | 1768230791
37 | K | 725291112.S | Montáž záchodového sedadla s poklopom | ks | 2 |  | 0 |  |  |  | znížená |  | 0 | 0 | 0 | 0 | 0 | 16 | K | 2 | ROZPOCET | 0 | 0 | 0 | 0 | 0 | 2 | 0 | 16 | -2119931196
38 | M | H8933843000631 | Sedátko s pokl LYRA PLUS bílá, vxšxl 50x435x375 mm | ks | 2 |  | 0 |  |  |  | znížená |  | 0 | 0 | 0 | 0 | 0 | 32 | M | 2 | ROZPOCET | 0 | 0 | 0 | 0 | 0 | 2 | 0 | 16 | -916135037
39 | K | 725333360.S | Montáž výlevky keramickej voľne stojacej bez výtokovej armatúry | ks | 1 |  | 0 |  |  |  | znížená |  | 0 | 0 | 0 | 0 | 0 | 16 | K | 2 | ROZPOCET | 0 | 0 | 0 | 0 | 0 | 2 | 0 | 16 | 335823947
40 | M | H8510460000001 | Výlevka MIRA bílá, vxšxl 460x500x435 mm | ks | 1 |  | 0 |  |  |  | znížená |  | 0 | 0 | 0 | 0 | 0 | 32 | M | 2 | ROZPOCET | 0 | 0 | 0 | 0 | 0 | 2 | 0 | 16 | 1534368717
41 | K | 725819201.S | Montáž ventilu nástenného G 1/2 | ks | 8 |  | 0 |  |  |  | znížená |  | 0 | 0 | 0 | 0 | 0 | 16 | K | 2 | ROZPOCET | 0 | 0 | 0 | 0 | 0 | 2 | 0 | 16 | 384034920
42 | M | 052120699 | Rohový ventil vretenový bez filtra 1/2"x3/8" SCHELL bez matky comfort | ks | 8 |  | 0 |  |  |  | znížená |  | 0 | 0 | 0 | 0 | 0 | 32 | M | 2 | ROZPOCET | 0 | 0 | 0 | 0 | 0 | 2 | 0 | 16 | 1817852361
43 | K | 725829201.S | Montáž batérie umývadlovej a drezovej nástennej pákovej alebo klasickej s mechanickým ovládaním | ks | 1 |  | 0 |  |  |  | znížená |  | 0 | 0 | 0 | 0 | 0 | 16 | K | 2 | ROZPOCET | 0 | 0 | 0 | 0 | 0 | 2 | 0 | 16 | 1719740498
44 | M | H3512770042101 | Umyv nást bat LYRA, vxšxl 50x150x250 mm | ks | 1 |  | 0 |  |  |  | znížená |  | 0 | 0 | 0 | 0 | 0 | 32 | M | 2 | ROZPOCET | 0 | 0 | 0 | 0 | 0 | 2 | 0 | 16 | -1136298590
45 | K | 725829601 | Montáž batérií umývadlových stojankových pákových alebo klasických | ks | 3 |  | 0 |  |  |  | znížená |  | 0 | 0 | 0 | 0 | 0 | 16 | K | 2 | ROZPOCET | 0 | 0 | 0 | 0 | 0 | 2 | 0 | 16 | 1790765170
46 | M | H3112710040001 | Umyv stoj bat LYRA, vxšxl 50x200x280 mm | ks | 2 |  | 0 |  |  |  | znížená |  | 0 | 0 | 0 | 0 | 0 | 32 | M | 2 | ROZPOCET | 0 | 0 | 0 | 0 | 0 | 2 | 0 | 16 | -756134686
47 | K | 725869302.S | Montáž zápachovej uzávierky pre zariaďovacie predmety, umývadlovej do D 50 mm (podomietková) | ks | 3 |  | 0 |  |  |  | znížená |  | 0 | 0 | 0 | 0 | 0 | 16 | K | 2 | ROZPOCET | 0 | 0 | 0 | 0 | 0 | 2 | 0 | 16 | 314956126
48 | M | 551620005600.S | Zápachová uzávierka - sifón pre umývadlá DN 50 | ks | 3 |  | 0 |  |  |  | znížená |  | 0 | 0 | 0 | 0 | 0 | 32 | M | 2 | ROZPOCET | 0 | 0 | 0 | 0 | 0 | 2 | 0 | 16 | 1361538227
49 | K | 725869351.S | Montáž zápachovej uzávierky pre zariaďovacie predmety, výlevkovej do D 50 mm | ks | 1 |  | 0 |  |  |  | znížená |  | 0 | 0 | 0 | 0 | 0 | 16 | K | 2 | ROZPOCET | 0 | 0 | 0 | 0 | 0 | 2 | 0 | 16 | 2067284313
50 | M | A97 | Flexi napojenie k WC, vylevke | ks | 3 |  | 0 |  |  |  | znížená |  | 0 | 0 | 0 | 0 | 0 | 32 | M | 2 | ROZPOCET | 0 | 0 | 0 | 0 | 0 | 2 | 0 | 16 | -20530214
51 | K | 725869371.S | Montáž zápachovej uzávierky pre zariaďovacie predmety, pisoárovej do D 50 mm | ks | 2 |  | 0 |  |  |  | znížená |  | 0 | 0 | 0 | 0 | 0 | 16 | K | 2 | ROZPOCET | 0 | 0 | 0 | 0 | 0 | 2 | 0 | 16 | -2031654324
52 | M | A45C | Sifón pisoárový zvislý DN40 a DN50 | ks | 2 |  | 0 |  |  |  | znížená |  | 0 | 0 | 0 | 0 | 0 | 32 | M | 2 | ROZPOCET | 0 | 0 | 0 | 0 | 0 | 2 | 0 | 16 | -1471476726
55 | K | 998725202.S | Presun hmôt pre zariaďovacie predmety v objektoch výšky nad 6 do 12 m | % |  |  | 0 |  |  |  | znížená |  | 0 | 0 | 0 | 0 | 0 | 16 | K | 2 | ROZPOCET | 0 | 0 | 0 | 0 | 0 | 2 | 0 | 16 | -1368427991
53 | K | K001 | d+m dvierka 150/200 | ks | 1 |  | 0 |  |  |  | znížená |  | 0 | 0 | 0 | 0 | 0 | 16 | K | 2 | ROZPOCET | 0 | 0 | 0 | 0 | 0 | 2 | 0 | 16 | 1348508033
54 | M | 20733 | Elektrický prietokový ohrievač Stiebel Eltron EIL Plus 3,53 kW | ks | 4 |  | 0 |  |  |  | znížená |  | 0 | 0 | 0 | 0 | 0 | 32 | M | 2 | ROZPOCET | 0 | 0 | 0 | 0 | 0 | 2 | 0 | 16 | 94827181
| D | HZS | Hodinové zúčtovacie sadzby |  |  |  | 0 | [5 empty] | 0 |  | 0 |  | 0 | 4 | D | 0 | ROZPOCET | [6 empty] | 0
56 | K | HZS000111.S | Stavebno montážne práce menej náročne, pomocné alebo manupulačné (Tr. 1) demontáže | hod | 4 |  | 0 |  |  |  | znížená |  | 0 | 0 | 0 | 0 | 0 | 262144 | K | 1 | ROZPOCET | 0 | 0 | 0 | 0 | 0 | 2 | 0 | 262144 | -1428146444

## III. Etapa - Exteriérové ...
[9 empty] | >> skryté stĺpce << | [9 empty] | {55adcb5f-d0aa-43c8-9b06-4599d2d058f6}
0
| KRYCÍ LIST ROZPOČTU | [8 empty] | v --- nižšie sa nachádzajú doplnkové a pomocné údaje k zostavám --- v | [8 empty] | False
Stavba:
Rekonštrukcia budovy pri Rajčianke 8
Objekt:
III. Etapa - Exteriérové schodisko - 1. fáza
| JKSO: |  |  |  |  | ČS:
| Miesto: |  | k.u. Žilina, p.č.: 3694/7 |  |  | Dátum: | 26. 1. 2026
| Objednávateľ: |  |  |  |  | IČO:
|  | SSD a.s., Žilina |  |  |  | IČ DPH:
| Zhotoviteľ: |  |  |  |  | IČO: | Vyplň údaj
|  | Vyplň údaj |  |  |  | IČ DPH: | Vyplň údaj
| Projektant: |  |  |  |  | IČO:
|  | Ing. Daniel Hladniš |  |  |  | IČ DPH:
| Spracovateľ: |  |  |  |  | IČO:
|  | CENLA, s. r. o. |  |  |  | IČ DPH:
Poznámka:
| Cena bez DPH | [5 empty] | 0
|  |  | Základ dane |  |  | Sadzba dane | Výška dane
| DPH | základná | 0 |  |  | 23% | 0
|  | znížená | 0 |  |  | 23% | 0
|  | zákl. prenesená | 0 |  |  | 23% | 0
|  | zníž. prenesená | 0 |  |  | 23% | 0
|  | nulová | 0 |  |  | 0% | 0
| Cena s DPH |  |  | v | EUR |  | 0
| Projektant |  |  | Spracovateľ
| Dátum a podpis: |  | Pečiatka | Dátum a podpis: |  |  | Pečiatka
| Objednávateľ |  |  | Zhotoviteľ
| Dátum a podpis: |  | Pečiatka | Dátum a podpis: |  |  | Pečiatka
REKAPITULÁCIA ROZPOČTU
Stavba:
Rekonštrukcia budovy pri Rajčianke 8
Objekt:
III. Etapa - Exteriérové schodisko - 1. fáza
Miesto: |  |  | k.u. Žilina, p.č.: 3694/7 |  |  | Dátum: | 26. 1. 2026
Objednávateľ: |  |  | SSD a.s., Žilina |  |  | Projektant: | Ing. Daniel Hladniš
Zhotoviteľ: |  |  | Vyplň údaj |  |  | Spracovateľ: | CENLA, s. r. o.
Kód dielu - Popis | [6 empty] | Cena celkom [EUR]
Náklady z rozpočtu | [6 empty] | 0 | [12 empty] | -1
| HSV - Práce a dodávky HSV | [5 empty] | 0
| 1 - Zemné práce | [5 empty] | 0
| 2 - Zakladanie | [5 empty] | 0
| 9 - Ostatné konštrukcie a práce-búranie | [5 empty] | 0
| PSV - Práce a dodávky PSV | [5 empty] | 0
| 767 - Konštrukcie doplnkové kovové | [5 empty] | 0
ROZPOČET
Stavba:
Rekonštrukcia budovy pri Rajčianke 8
Objekt:
III. Etapa - Exteriérové schodisko - 1. fáza
Miesto: |  |  | k.u. Žilina, p.č.: 3694/7 |  |  | Dátum: | 26. 1. 2026
Objednávateľ: |  |  | SSD a.s., Žilina |  |  | Projektant: | Ing. Daniel Hladniš
Zhotoviteľ: |  |  | Vyplň údaj |  |  | Spracovateľ: | CENLA, s. r. o.
PČ | Typ | Kód | Popis | MJ | Množstvo | J.cena [EUR] | Cena celkom [EUR] | Cenová sústava |  |  | DPH | J. Nh [h] | Nh celkom [h] | J. hmotnosť [t] | Hmotnosť celkom [t] | J. suť [t] | Suť Celkom [t]
Náklady z rozpočtu | [6 empty] | 0 | [5 empty] | 0 |  | 17.4502 |  | 0 |  | D | -1 | [10 empty] | 0
| D | HSV | Práce a dodávky HSV |  |  |  | 0 | [5 empty] | 0 |  | 10.4428 |  | 0 | 1 | D | 0 |  |  |  | ROZPOCET | [6 empty] | 0
| D | 1 | Zemné práce |  |  |  | 0 | [5 empty] | 0 |  | 0 |  | 0 | 1 | D | 1 |  |  |  | ROZPOCET | [6 empty] | 0
8 | K | 121101101.S | Odstránenie ornice s vodor. premiestn. na hromady, so zložením na vzdialenosť do 100 m a do 30 m3 | m3 | 15.35 |  | 0 |  |  |  | znížená |  | 0 | 0 | 0 | 0 | 0 | 4 | K | 2 |  |  |  | ROZPOCET | 0 | 0 | 0 | 0 | 0 | 2 | 0 | 4 | -2140193851
| VV |  | Strhnutie ornice v pozícií nového schodiska | [15 empty] | VV | 2 | 1 | True | 0 | ROZPOCET
| VV |  | 3,07*5 |  | 15.35 | [13 empty] | VV | 2 | 2 | True | 0 | ROZPOCET
| VV |  | Súčet |  | 15.35 | [13 empty] | VV | 2 | 4 | True | 1 | ROZPOCET
1 | K | 132201101.S | Výkop ryhy do šírky 600 mm v horn.3 do 100 m3 | m3 | 6.884 |  | 0 |  |  |  | znížená |  | 0 | 0 | 0 | 0 | 0 | 4 | K | 2 |  |  |  | ROZPOCET | 0 | 0 | 0 | 0 | 0 | 2 | 0 | 4 | -377398669
| VV |  | Ryha pre základový pás | [15 empty] | VV | 2 | 1 | True | 0 | ROZPOCET
| VV |  | 3,07*1*1 |  | 3.07 | [13 empty] | VV | 2 | 2 | True | 0 | ROZPOCET
| VV |  | 1,24*0,6*1 |  | 0.744 | [13 empty] | VV | 2 | 2 | True | 0 | ROZPOCET
| VV |  | 3,07*1*1 |  | 3.07 | [13 empty] | VV | 2 | 2 | True | 0 | ROZPOCET
| VV |  | Súčet |  | 6.884 | [13 empty] | VV | 2 | 4 | True | 1 | ROZPOCET
2 | K | 162201102.S | Vodorovné premiestnenie výkopku z horniny 1-4 nad 20-50m | m3 | 6.884 |  | 0 |  |  |  | znížená |  | 0 | 0 | 0 | 0 | 0 | 4 | K | 2 |  |  |  | ROZPOCET | 0 | 0 | 0 | 0 | 0 | 2 | 0 | 4 | -720856044
3 | K | 162501102.S | Vodorovné premiestnenie výkopku po spevnenej ceste z horniny tr.1-4, do 100 m3 na vzdialenosť do 3000 m | m3 | 6.884 |  | 0 |  |  |  | znížená |  | 0 | 0 | 0 | 0 | 0 | 4 | K | 2 |  |  |  | ROZPOCET | 0 | 0 | 0 | 0 | 0 | 2 | 0 | 4 | -1443280659
4 | K | 162501105.S | Vodorovné premiestnenie výkopku po spevnenej ceste z horniny tr.1-4, do 100 m3, príplatok k cene za každých ďalšich a začatých 1000 m | m3 | 48.188 |  | 0 |  |  |  | znížená |  | 0 | 0 | 0 | 0 | 0 | 4 | K | 2 |  |  |  | ROZPOCET | 0 | 0 | 0 | 0 | 0 | 2 | 0 | 4 | 47245711
| VV |  | 6,884*7 'Prepočítané koeficientom množstva |  | 48.188 | [13 empty] | VV | 2 | 2 | False | 1 | ROZPOCET
5 | K | 167101101.S | Nakladanie neuľahnutého výkopku z hornín tr.1-4 do 100 m3 | m3 | 6.884 |  | 0 |  |  |  | znížená |  | 0 | 0 | 0 | 0 | 0 | 4 | K | 2 |  |  |  | ROZPOCET | 0 | 0 | 0 | 0 | 0 | 2 | 0 | 4 | 543129870
| D | 2 | Zakladanie |  |  |  | 0 | [5 empty] | 0 |  | 9.9412 |  | 0 | 1 | D | 1 |  |  |  | ROZPOCET | [6 empty] | 0
6 | K | 274321511.S | Betón základových pásov, železový (bez výstuže), tr. C 30/37 | m3 | 4.13 |  | 0 |  |  |  | znížená |  | 0 | 2.3683 | 9.7812 | 0 | 0 | 4 | K | 2 |  |  |  | ROZPOCET | 0 | 0 | 0 | 0 | 0 | 2 | 0 | 4 | 915269659
| VV |  | Základové pásy | [15 empty] | VV | 2 | 1 | True | 0 | ROZPOCET
| VV |  | 3,07*1*0,6 |  | 1.842 | [13 empty] | VV | 2 | 2 | True | 0 | ROZPOCET
| VV |  | 1,24*0,6*0,6 |  | 0.446 | [13 empty] | VV | 2 | 2 | True | 0 | ROZPOCET
| VV |  | 3,07*1*0,6 |  | 1.842 | [13 empty] | VV | 2 | 2 | True | 0 | ROZPOCET
| VV |  | Súčet |  | 4.13 | [13 empty] | VV | 2 | 4 | True | 1 | ROZPOCET
7 | K | 274361821.S | Výstuž základových pásov z ocele B500 (10505) | t | 0.157 |  | 0 |  |  |  | znížená |  | 0 | 1.019 | 0.15998 | 0 | 0 | 4 | K | 2 |  |  |  | ROZPOCET | 0 | 0 | 0 | 0 | 0 | 2 | 0 | 4 | -1920277833
| VV |  | Výstuž základových pásov d16 | [15 empty] | VV | 2 | 1 | True | 0 | ROZPOCET
| VV |  | 3,07/0,18*1,6*0,00158 |  | 0.043 | [13 empty] | VV | 2 | 2 | True | 0 | ROZPOCET
| VV |  | 1/0,24*3,67*0,00158 |  | 0.024 | [13 empty] | VV | 2 | 2 | True | 0 | ROZPOCET
| VV |  | 1,24/0,18*1*0,00158 |  | 0.011 | [13 empty] | VV | 2 | 2 | True | 0 | ROZPOCET
| VV |  | 0,6/0,24*3,07*0,00158 |  | 0.012 | [13 empty] | VV | 2 | 2 | True | 0 | ROZPOCET
| VV |  | 3,07/0,18*1,6*0,00158 |  | 0.043 | [13 empty] | VV | 2 | 2 | True | 0 | ROZPOCET
| VV |  | 1/0,24*3,67*0,00158 |  | 0.024 | [13 empty] | VV | 2 | 2 | True | 0 | ROZPOCET
| VV |  | Súčet |  | 0.157 | [13 empty] | VV | 2 | 4 | True | 1 | ROZPOCET
| D | 9 | Ostatné konštrukcie a práce-búranie |  |  |  | 0 | [5 empty] | 0 |  | 0.50166 |  | 0 | 1 | D | 1 |  |  |  | ROZPOCET | [6 empty] | 0
11 | K | 278311215.Sr | Zálievka z betónu prostého, vodostavebného C 30/37 | m3 | 0.215 |  | 0 |  |  |  | znížená |  | 0 | 2.3333 | 0.50166 | 0 | 0 | 4 | K | 2 |  |  |  | ROZPOCET | 0 | 0 | 0 | 0 | 0 | 2 | 0 | 4 | 1476367072
| VV |  | Základová platňa | [15 empty] | VV | 2 | 1 | True | 0 | ROZPOCET
| VV |  | 7*3,07*0,01 |  | 0.215 | [13 empty] | VV | 2 | 2 | True | 0 | ROZPOCET
| VV |  | Súčet |  | 0.215 | [13 empty] | VV | 2 | 4 | True | 1 | ROZPOCET
9 | K | 938902071.S | Očistenie povrchu betónových konštrukcií tlakovou vodou | m2 | 2 |  | 0 |  |  |  | znížená |  | 0 | 0 | 0 | 0 | 0 | 4 | K | 2 |  |  |  | ROZPOCET | 0 | 0 | 0 | 0 | 0 | 2 | 0 | 4 | 1659177549
| VV |  | Očistenie stien pôvodného objektu | [15 empty] | VV | 2 | 1 | True | 0 | ROZPOCET
| VV |  | 1*1*2 |  | 2 | [13 empty] | VV | 2 | 2 | True | 0 | ROZPOCET
| VV |  | Súčet |  | 2 | [13 empty] | VV | 2 | 4 | True | 1 | ROZPOCET
| D | PSV | Práce a dodávky PSV |  |  |  | 0 | [5 empty] | 0 |  | 7.0074 |  | 0 | 2 | D | 0 |  |  |  | ROZPOCET | [6 empty] | 0
| D | 767 | Konštrukcie doplnkové kovové |  |  |  | 0 | [5 empty] | 0 |  | 7.0074 |  | 0 | 2 | D | 1 |  |  |  | ROZPOCET | [6 empty] | 0
27 | K | 959941132.S | Chemická kotva s kotevným svorníkom tesnená chemickou ampulkou do betónu, ŽB, kameňa, s vyvŕtaním otvoru M16/45/190 mm | ks | 50 |  | 0 |  |  |  | znížená |  | 0 | 0.00035 | 0.0175 | 0 | 0 | 4 | K | 2 |  |  |  | ROZPOCET | 0 | 0 | 0 | 0 | 0 | 2 | 0 | 4 | -1276912012
| VV |  | Kotvy do základov | [15 empty] | VV | 2 | 1 | True | 0 | ROZPOCET
| VV |  | 8*4 |  | 32 | [13 empty] | VV | 2 | 2 | True | 0 | ROZPOCET
| VV |  | Kotvy pre nástupný stupeň | [15 empty] | VV | 2 | 1 | True | 0 | ROZPOCET
| VV |  | 10 |  | 10 | [13 empty] | VV | 2 | 2 | True | 0 | ROZPOCET
| VV |  | Kotvy do venca | [15 empty] | VV | 2 | 1 | True | 0 | ROZPOCET
| VV |  | 8 |  | 8 | [13 empty] | VV | 2 | 2 | True | 0 | ROZPOCET
| VV |  | Súčet |  | 50 | [13 empty] | VV | 2 | 4 | True | 1 | ROZPOCET
28 | K | 767133312.Sr | Montáž skrutiek pripevnených na oceľových konštr. skrutkovaním | ks | 326 |  | 0 |  |  |  | znížená |  | 0 | 1e-05 | 0.00326 | 0 | 0 | 16 | K | 2 |  |  |  | ROZPOCET | 0 | 0 | 0 | 0 | 0 | 2 | 0 | 16 | -99569767
| VV |  | Stĺpy | [15 empty] | VV | 2 | 1 | True | 0 | ROZPOCET
| VV |  | 8*4 |  | 32 | [13 empty] | VV | 2 | 2 | True | 0 | ROZPOCET
| VV |  | Schodnice | [15 empty] | VV | 2 | 1 | True | 0 | ROZPOCET
| VV |  | 37*4 |  | 148 | [13 empty] | VV | 2 | 2 | True | 0 | ROZPOCET
| VV |  | Nosníky | [15 empty] | VV | 2 | 1 | True | 0 | ROZPOCET
| VV |  | 4*4*2 |  | 32 | [13 empty] | VV | 2 | 2 | True | 0 | ROZPOCET
| VV |  | Ostatné | [15 empty] | VV | 2 | 1 | True | 0 | ROZPOCET
| VV |  | 2*2 |  | 4 | [13 empty] | VV | 2 | 2 | True | 0 | ROZPOCET
| VV |  | 2*24 |  | 48 | [13 empty] | VV | 2 | 2 | True | 0 | ROZPOCET
| VV |  | 2 |  | 2 | [13 empty] | VV | 2 | 2 | True | 0 | ROZPOCET
| VV |  | 10 |  | 10 | [13 empty] | VV | 2 | 2 | True | 0 | ROZPOCET
| VV |  | Medzisúčet |  | 276 | [13 empty] | VV | 2 | 3 | True | 0 | ROZPOCET
| VV |  | Rezerva | [15 empty] | VV | 2 | 1 | True | 0 | ROZPOCET
| VV |  | 50 |  | 50 | [13 empty] | VV | 2 | 2 | True | 0 | ROZPOCET
| VV |  | Medzisúčet |  | 50 | [13 empty] | VV | 2 | 3 | True | 0 | ROZPOCET
| VV |  | Súčet |  | 326 | [13 empty] | VV | 2 | 4 | True | 1 | ROZPOCET
29 | M | 309020018000.S | Skrutka svorníková M16, pozinkovaná | ks | 326 |  | 0 |  |  |  | znížená |  | 0 | 0.00081 | 0.26406 | 0 | 0 | 32 | M | 2 |  |  |  | ROZPOCET | 0 | 0 | 0 | 0 | 0 | 2 | 0 | 16 | -160362020
17 | K | 767211112.Sr | Montáž schodov rovných a podiest, osadených na oceľovú konštrukciu zváraním | kg | 4948.36 |  | 0 |  |  |  | znížená |  | 0 | 5e-05 | 0.24742 | 0 | 0 | 16 | K | 2 |  |  |  | ROZPOCET | 0 | 0 | 0 | 0 | 0 | 2 | 0 | 16 | 748442695
| VV |  | Spolu všetky oceľové položky schodiska | [15 empty] | VV | 2 | 1 | True | 0 | ROZPOCET
| VV |  | 717+20+111+3374 |  | 4222 | [13 empty] | VV | 2 | 2 | True | 0 | ROZPOCET
| VV |  | 42,3*14,8 |  | 626.04 | [13 empty] | VV | 2 | 2 | True | 0 | ROZPOCET
| VV |  | 30,4*3,3 |  | 100.32 | [13 empty] | VV | 2 | 2 | True | 0 | ROZPOCET
| VV |  | Súčet |  | 4948.36 | [13 empty] | VV | 2 | 4 | True | 1 | ROZPOCET
12 | M | 134840000400.S | Tyč oceľová prierezu U 200 mm, ozn. 11 373, podľa EN ISO S235JRG1 | t | 0.717 |  | 0 |  |  |  | znížená |  | 0 | 1 | 0.717 | 0 | 0 | 8 | M | 2 |  |  |  | ROZPOCET | 0 | 0 | 0 | 0 | 0 | 2 | 0 | 4 | -928914729
| VV |  | Schodnice | [15 empty] | VV | 2 | 1 | True | 0 | ROZPOCET
| VV |  | ((5+4,2)*2)*0,0228 |  | 0.42 | [13 empty] | VV | 2 | 2 | True | 0 | ROZPOCET
| VV |  | (2,3*2+1,2*2)*0,0228 |  | 0.16 | [13 empty] | VV | 2 | 2 | True | 0 | ROZPOCET
| VV |  | (1,8*2+1,2*2)*0,0228 |  | 0.137 | [13 empty] | VV | 2 | 2 | True | 0 | ROZPOCET
| VV |  | Súčet |  | 0.717 | [13 empty] | VV | 2 | 4 | True | 1 | ROZPOCET
13 | M | 133310000500.S | Tyč oceľová prierezu L rovnoramenný uholník 50x50x4 mm, ozn. 10 000, podľa EN ISO S185 | t | 0.02 |  | 0 |  |  |  | znížená |  | 0 | 1 | 0.02 | 0 | 0 | 8 | M | 2 |  |  |  | ROZPOCET | 0 | 0 | 0 | 0 | 0 | 2 | 0 | 4 | -1969250877
| VV |  | Stužujúce diagonály | [15 empty] | VV | 2 | 1 | True | 0 | ROZPOCET
| VV |  | 1,1*2*2*0,00306 |  | 0.013 | [13 empty] | VV | 2 | 2 | True | 0 | ROZPOCET
| VV |  | 1,2*2*0,00306 |  | 0.007 | [13 empty] | VV | 2 | 2 | True | 0 | ROZPOCET
| VV |  | Súčet |  | 0.02 | [13 empty] | VV | 2 | 4 | True | 1 | ROZPOCET
14 | M | 133320000700.S | Tyč oceľová prierezu L nerovnoramenný uholník 120x80x10 mm, ozn. 11 373, podľa EN ISO S235JRG1 | t | 0.111 |  | 0 |  |  |  | znížená |  | 0 | 1 | 0.111 | 0 | 0 | 8 | M | 2 |  |  |  | ROZPOCET | 0 | 0 | 0 | 0 | 0 | 2 | 0 | 4 | -1341198338
| VV |  | Uholník na kotvenie stĺpov k objektu | [15 empty] | VV | 2 | 1 | True | 0 | ROZPOCET
| VV |  | (2,4+5)*0,015 |  | 0.111 | [13 empty] | VV | 2 | 2 | True | 0 | ROZPOCET
| VV |  | Súčet |  | 0.111 | [13 empty] | VV | 2 | 4 | True | 1 | ROZPOCET
16 | M | 136110002000.S | Plech oceľový hrubý hr. 20 mm, ozn. 10 004.0, podľa EN S185 | t | 3.374 |  | 0 |  |  |  | znížená |  | 0 | 1 | 3.374 | 0 | 0 | 8 | M | 2 |  |  |  | ROZPOCET | 0 | 0 | 0 | 0 | 0 | 2 | 0 | 4 | 243735103
| VV |  | Základová platňa | [15 empty] | VV | 2 | 1 | True | 0 | ROZPOCET
| VV |  | 7*3,07*0,157 |  | 3.374 | [13 empty] | VV | 2 | 2 | True | 0 | ROZPOCET
| VV |  | Súčet |  | 3.374 | [13 empty] | VV | 2 | 4 | True | 1 | ROZPOCET
10 | M | 133880001150.S | Oceľový nosník HEA 200, z valcovanej ocele S235JR | m | 14.8 |  | 0 |  |  |  | znížená |  | 0 | 0.043 | 0.6364 | 0 | 0 | 8 | M | 2 |  |  |  | ROZPOCET | 0 | 0 | 0 | 0 | 0 | 2 | 0 | 4 | 1507359361
| VV |  | Zvyslé stĺpi schodiska | [15 empty] | VV | 2 | 1 | True | 0 | ROZPOCET
| VV |  | 2,4*2+5*2 |  | 14.8 | [13 empty] | VV | 2 | 2 | True | 0 | ROZPOCET
| VV |  | Súčet |  | 14.8 | [13 empty] | VV | 2 | 4 | True | 1 | ROZPOCET
15 | M | 133880001130.S | Oceľový nosník HEA 160, z valcovanej ocele S235JR | m | 3.3 |  | 0 |  |  |  | znížená |  | 0 | 0.0304 | 0.10032 | 0 | 0 | 8 | M | 2 |  |  |  | ROZPOCET | 0 | 0 | 0 | 0 | 0 | 2 | 0 | 4 | 1861669431
| VV |  | Medzi stĺpami schodiska | [15 empty] | VV | 2 | 1 | True | 0 | ROZPOCET
| VV |  | 2,2+1,1 |  | 3.3 | [13 empty] | VV | 2 | 2 | True | 0 | ROZPOCET
| VV |  | Súčet |  | 3.3 | [13 empty] | VV | 2 | 4 | True | 1 | ROZPOCET
22 | M | 553430008600.S | Platnička upevňovacia | ks | 150 |  | 0 |  |  |  | znížená |  | 0 | 0.0003 | 0.045 | 0 | 0 | 32 | M | 2 |  |  |  | ROZPOCET | 0 | 0 | 0 | 0 | 0 | 2 | 0 | 16 | 1606373421
24 | K | 767995230.Sr | Výroba atypického výrobku - schody | kg | 0.15 |  | 0 |  |  |  | znížená |  | 0 | 0 | 0 | 0 | 0 | 16 | K | 2 |  |  |  | ROZPOCET | 0 | 0 | 0 | 0 | 0 | 2 | 0 | 16 | -143028495
| VV |  | Schody | [15 empty] | VV | 2 | 1 | True | 0 | ROZPOCET
| VV |  | 27*0,0048 |  | 0.13 | [13 empty] | VV | 2 | 2 | True | 0 | ROZPOCET
| VV |  | Podesty | [15 empty] | VV | 2 | 1 | True | 0 | ROZPOCET
| VV |  | 2*1,2*0,00367 |  | 0.009 | [13 empty] | VV | 2 | 2 | True | 0 | ROZPOCET
| VV |  | 2,4*1,2*0,00367 |  | 0.011 | [13 empty] | VV | 2 | 2 | True | 0 | ROZPOCET
| VV |  | Súčet |  | 0.15 | [13 empty] | VV | 2 | 4 | True | 1 | ROZPOCET
25 | M | 631260001925.Sr | Kovový pozinkovaný protišmykový schodiskový stupeň (30/2, 34/38) FLOMA SteelStep - šírka 100 cm, hĺbka 24 cm, výška 3 cm | ks | 27 |  | 0 |  |  |  | znížená |  | 0 | 0.04063 | 1.097 | 0 | 0 | 32 | M | 2 |  |  |  | ROZPOCET | 0 | 0 | 0 | 0 | 0 | 2 | 0 | 16 | 1552447134
26 | M | 631260001926.Sr | Kovová oceľová čistiaca vonkajšia vstupná rohož zo zváraných podlahových roštov | m2 | 5.28 |  | 0 |  |  |  | znížená |  | 0 | 0.04063 | 0.21453 | 0 | 0 | 32 | M | 2 |  |  |  | ROZPOCET | 0 | 0 | 0 | 0 | 0 | 2 | 0 | 16 | 81991216
| VV |  | Podesty | [15 empty] | VV | 2 | 1 | True | 0 | ROZPOCET
| VV |  | 2,4*1,2 |  | 2.88 | [13 empty] | VV | 2 | 2 | True | 0 | ROZPOCET
| VV |  | 2*1,2 |  | 2.4 | [13 empty] | VV | 2 | 2 | True | 0 | ROZPOCET
| VV |  | Súčet |  | 5.28 | [13 empty] | VV | 2 | 4 | True | 1 | ROZPOCET
18 | K | 767221220.S | Montáž zábradlí schodísk z rúrok na oceľovú konštrukciu, s hmotnosťou 1 m zábradlia do 25 kg | m | 280.5 |  | 0 |  |  |  | znížená |  | 0 | 5e-05 | 0.014025 | 0 | 0 | 16 | K | 2 |  |  |  | ROZPOCET | 0 | 0 | 0 | 0 | 0 | 2 | 0 | 16 | -138416438
| VV |  | Zábradlie schodiska - stĺpik každých 100mm | [15 empty] | VV | 2 | 1 | True | 0 | ROZPOCET
| VV |  | 1,1*44*2 |  | 96.8 | [13 empty] | VV | 2 | 2 | True | 0 | ROZPOCET
| VV |  | 1,1*65*2 |  | 143 | [13 empty] | VV | 2 | 2 | True | 0 | ROZPOCET
| VV |  | 1,1*(12+25) |  | 40.7 | [13 empty] | VV | 2 | 2 | True | 0 | ROZPOCET
| VV |  | Súčet |  | 280.5 | [13 empty] | VV | 2 | 4 | True | 1 | ROZPOCET
19 | M | 141120000500.S | Rúra oceľová nerezová lisovacia Inox d 35,0 mm, hr. steny 1,5 mm, AISI 316 L | m | 280.5 |  | 0 |  |  |  | znížená |  | 0 | 0.00052 | 0.14586 | 0 | 0 | 32 | M | 2 |  |  |  | ROZPOCET | 0 | 0 | 0 | 0 | 0 | 2 | 0 | 16 | 1397603623
21 | M | 553520000100.S | Montážny materiál k zábradliam | eur | 1500 |  | 0 |  |  |  | znížená |  | 0 | 0 | 0 | 0 | 0 | 32 | M | 2 |  |  |  | ROZPOCET | 0 | 0 | 0 | 0 | 0 | 2 | 0 | 16 | -328387842