## TL
Názov zákazky: |  | 15709 - Nižná / Tr 110/22kV |  |  | Stupeň:
|  | - komplexná rekonštrukcia |  |  | VPP
Časť: |  | E. Prílohy
Objekt: |  |  |  |  | DCC: | &ECA
VÝKAZ VÝMER
Vypracoval: |  |  | Schválil: | Dátum: | Počet listov:
Kolektív |  |  | Ing. Bálik, Ing. Ladiver | 2026-06-01 | 181
Výtlačok
c
b
a
Zmena | Názov zmeny |  |  | Dátum | Vykonal
LiV - EPI, s.r.o.
Trenčianska 56/F, 821 09 Bratislava
tel: +421/2/57 286 351 fax: +421/2/57 286 352
email: liv-epi@liv-epi.sk www.liv-epi.sk

## Obsah
|  | Stavba: | 15709 - Nižná / Tr 110/22kV | Stavebník: | Stredoslovenská distribučná, a. s., Pri Rajčianke 2927/8, 010 47 Žilina
|  |  | - komplexná rekonštrukcia | Miesto: | Tr 110/22 kV Nižná
|  |  |  | Dátum: | 2026-06-01
Obsah:
Rekapitulácia
D. Dokumentácia stavebných objektov a prevádzkových súborov
P01_PS01_Demontáže
P02_PS04_Transformátory 110kV
P03_PS06_Tlmivky a odporníky
P04_PS09_R110kV
P05_PS10_R22kV
P06_PS30_RIS
P07_PS31_Elektrické ochrany
P08_PS50_VLSP striedavá
P09_PS51_VLSP jednosmerná
P10_PS52_VLSP zabezpečená
P11_PS53_VLSP akumulátory
P12_PS59_Technické prostriedky obj. ochrany (Zabezpečuje SSD cez svojho dodávateľa )
P13_PS60_ASDR
P14_PS70_Obchodné meranie
P15_PS73_Technologické meranie
P16_PS80_Ochranné a pracovné pomôcky
P17_PS92_Bezpečnostné značenie a ochranné pomôcky
S01_SO11_Vedenia 22kV
S02_SO31_Rozvodňa 110kV
S03_SO32_Stanovište transformátorov
S04_SO33_Stanovište tlmiviek a odporníkov
S05_SO34_Budová spoločných prevádzok
S05_SO34.01_ASR (+ statika)
S05_SO34.03_Zdravotechnická inštalácia
S05_SO34.04_Vzduchotechnika a chladenie
S05_SO34.05_Vykurovanie
S05_SO34.06_Elektroinštalácia
S05_SO34.07_Výzbroj káblových trás
S05_SO34.08_Systémové prestupy
S06_SO36_Technologické domčeky
S06_SO36_ASR
S06_SO36a_Vyurovanie
S06_SO36b_Vzduchotechnika
S06_SO36_Elektroinštalácia
S07_SO37_SO38_SO39_Vonkajšie osvetlenie
S08_SO41_Vnútorné komunikácie
S09_SO42_Káblové kanály
S09_SO42.01_ASR (+ Statika)
S09_SO42.03_Výzbroj káblových trás
S09_SO42.04_Systémové prestupy
S10_SO45_Hrubá úprava terénu
S10_SO46_Konečná úprava terénu
S11_SO47_Vonkajšie oplotenie
S12_SO48_Vnútorné oplotenie
S13_SO49_Demolácie
S14_SO50_Uzemnenie
S15_SO63_Dažďová kanalizácia
S16_SO64_Splašková kanalizácia
S16_SO66_Žumpa
S17_SO71_Vodovodná prípojka
E. Plán organizácie výstavby (POV)
POV_SO_Plán organizácie výstavby_stavebné objekty
POV_PS_Plán organizácie výstavby_prevádzkové súbory
POV_VED_Plán organizácie výstavby - VVN dočasné prepojenie vedení
H_Ostatné
I_Odpady

## Rekapitulácia stavby
Rekapitulácia objektov stavby
Stavba: | 15709 - Nižná / Tr 110/22kV
- komplexná rekonštrukcia
Investor / stavebník: | Stredoslovenská distribučná, a. s., Pri Rajčianke 2927/8, 010 47 Žilina |  |  | Projektant: | LiV-EPI, s.r.o. Trenčianska 56/F, 82109 Bratislava
Zhotoviteľ: | Bude stanovený výberovým konaním |  |  | Spracoval: | Ing. Bálik, Ing. Ladiver
Miesto: | Tr 110/22 kV Nižná |  |  | Dátum: | 2026-06-01
Kód | Zákazka | Cena bez DPH | DPH | Cena s DPH | ZRN | HZS | VRN
0
SO11 | S01_SO11_Vedenia 22kV | 0 | 0 | 0 | 0 | 0 | 0
SO31 | S02_SO31_Rozvodňa 110kV | 0 | 0 | 0 | 0 | 0 | 0
SO32 | S03_SO32_Stanovište transformátorov | 0 | 0 | 0 | 0 | 0 | 0
SO33 | S04_SO33_Stanovište tlmiviek a odporníkov | 0 | 0 | 0 | 0 | 0 | 0
SO34 | S05_SO34_Budová spoločných prevádzok
SO34.01 | S05_SO34.01_ASR (+ statika) | 0 | 0 | 0 | 0 | 0 | 0
SO34.03 | S05_SO34.03_Zdravotechnická inštalácia | 0 | 0 | 0 | 0 | 0 | 0
SO34.04 | S05_SO34.04_Vzduchotechnika a chladenie | 0 | 0 | 0 | 0 | 0 | 0
SO34.05 | S05_SO34.05_Vykurovanie | 0 | 0 | 0 | 0 | 0 | 0
SO34.06 | S05_SO34.06_Elektroinštalácia | 0 | 0 | 0 | 0 | 0 | 0
SO34.07 | S05_SO34.07_Výzbroj káblových trás | 0 | 0 | 0 | 0 | 0 | 0
SO34.08 | S05_SO34.08_Systémové prestupy | 0 | 0 | 0 | 0 | 0 | 0
SO36 | S06_SO36_Technologické domčeky
SO36 | S06_SO36_ASR | 0 | 0 | 0 | 0 | 0 | 0
SO36a | S06_SO36a_Vyurovanie | 0 | 0 | 0 | 0 | 0 | 0
SO36b | S06_SO36b_Vzduchotechnika | 0 | 0 | 0 | 0 | 0 | 0
SO36_El | S06_SO36_Elektroinštalácia | 0 | 0 | 0 | 0 | 0 | 0
SO37 | S07_SO37_SO38_SO39_Vonkajšie osvetlenie | 0 | 0 | 0 | 0 | 0 | 0
SO41 | S08_SO41_Vnútorné komunikácie | 0 | 0 | 0 | 0 | 0 | 0
SO42 | S09_SO42_Káblové kanály
SO42.01 | S09_SO42.01_ASR (+ Statika) | 0 | 0 | 0 | 0 | 0 | 0
SO42.03 | S09_SO42.03_Výzbroj káblových trás | 0 | 0 | 0 | 0 | 0 | 0
SO42.04 | S09_SO42.04_Systémové prestupy | 0 | 0 | 0 | 0 | 0 | 0
SO45 | S10_SO45_Hrubá úprava terénu | 0 | 0 | 0 | 0 | 0 | 0
SO46 | S10_SO46_Konečná úprava terénu | 0 | 0 | 0 | 0 | 0 | 0
SO47 | S11_SO47_Vonkajšie oplotenie | 0 | 0 | 0 | 0 | 0 | 0
SO48 | S12_SO48_Vnútorné oplotenie | 0 | 0 | 0 | 0 | 0 | 0
SO49 | S13_SO49_Demolácie | 0 | 0 | 0 | 0 | 0 | 0
SO50 | S14_SO50_Uzemnenie | 0 | 0 | 0 | 0 | 0 | 0
SO63 | S15_SO63_Dažďová kanalizácia | 0 | 0 | 0 | 0 | 0 | 0
SO64 | S16_SO64_Splašková kanalizácia | 0 | 0 | 0 | 0 | 0 | 0
SO66 | S16_SO66_Žumpa | 0 | 0 | 0 | 0 | 0 | 0
SO71 | S17_SO71_Vodovodná prípojka | 0 | 0 | 0 | 0 | 0 | 0
F | POV_SO_Plán organizácie výstavby_stavebné objekty | 0 | 0 | 0 | 0 | 0 | 0
POV_SO | POV_SO_Plán organizácie výstavby_stavebné objekty | 0 | 0 | 0 | 0 | 0 | 0
H | H_Ostatné | 0 | 0 | 0 | 0 | 0 | 0
H.1 | Kataster + Geodetické práce - zameranie objektov pred a po realizácii (vrátane geometrického plánu) | 0 | 0 | 0 | 0
H.2 | Geodetické práce - vytýčenie dotknutých jestvujúcich inžinierskych sietí (protokoly o vytýčení IS), pred zahájením a po ukončení stavby | 0 | 0 | 0 | 0
H.3 | 3D skenovanie po ukončení stavby | 0 | 0 | 0 | 0
H.4 | Príprava a zabezpečenie podkladov pre kolaudačné rozhodnutie na stavbu alebo jej časti, na ktoré je vydané stavebné povolenie, alebo povolenia na dočasné užívanie stavby ak si to charakter stavby vyžaduje | 0 | 0 | 0 | 0
H.5 | Meranie krokových a dotykových napätí s protokolom. | DODÁVATEĽ NENACEŇUJE | DODÁVATEĽ NENACEŇUJE | DODÁVATEĽ NENACEŇUJE | DODÁVATEĽ NENACEŇUJE
H.6 | Meranie elektr. a magnet. polí v ESt s protokolom pre potreby kolaudácie | DODÁVATEĽ NENACEŇUJE | DODÁVATEĽ NENACEŇUJE | DODÁVATEĽ NENACEŇUJE | DODÁVATEĽ NENACEŇUJE
H.7 | Mimostavenisková preprava materiálu dodávateľa zhotoviteľom zo skladu objednávateľa | 0 | 0 | 0 | 0
H.8 | Zaškolenie obsluhy | 0 | 0 | 0 | 0
H.9 | Úradné skúšky pre uvedenie zariadení do prevádzky (pre celú stavbu) | DODÁVATEĽ NENACEŇUJE | DODÁVATEĽ NENACEŇUJE | DODÁVATEĽ NENACEŇUJE | DODÁVATEĽ NENACEŇUJE
H.10 | Kompletačná činnosť | 0 | 0 | 0 | 0
I | I_Odpady | 0 | 0 | 0 | 0 | 0 | 0
l.1 | Likvidácia odpadov - náklady | 0 | 0 | 0 | 0
| Celkom | 0 | 0 | 0 | 0 | 0 | 0

## SO11
VÝKAZ VÝMER
Stavba: |  |  | 15709 - Nižná / Tr 110/22kV
- komplexná rekonštrukcia
Časť: |  |  | D. Dokumentácia stavebných objektov a prevádzkových súborov
Objekt: |  |  | S01_SO11_Vedenia 22kV
Stavebník: |  |  | Stredoslovenská distribučná, a. s., Pri Rajčianke 2927/8, 010 47 Žilina |  |  | Spracoval: | Ing. Repka
Miesto: |  |  | Tr 110/22 kV Nižná |  |  | Dátum: | 2026-06-01
P.Č. | Kód položky | TTŠ / SAP | Popis | MJ | Množstvo celkom | Cena jednotková | Cena celkom
| M |  | Práce a dodávky M |  |  |  | 0
|  | 025 | Zemné práce |  |  |  | 0
1 | EL10 | 460120002.3 | ZAHOZ JAMY PRE KABEL.SPOJKU RUCNE TR.3-4 | M3 | 4 |  | 0
2 | EH39 | 460200304.1 | HLBENIE KABEL.RYHY 50X120CM STROJ.TR.4 | M | 40 |  | 0
3 | EH92 | 460200884.1 | HLBENIE KABEL.RYHY 80X120CM STROJ.TR.4 | M | 50 |  | 0
4 | EL07 | 460230014 | VYKOP JAMY-SPOJKA NAD 10KV RUCNE TR.4 | KUS | 2 |  | 0
5 | EI81 | 460300002.3 | ZAHRN KABEL.RYHY STROJ.VO VOLNOM TERENE | M3 | 72 |  | 0
6 | EN03 | 460300006 | HUTNENIE ZEMINY STROJNE,VRSTVA 20CM | M3 | 72 |  | 0
7 | EJ41 | 460490012 | FOLIA VYSTRAZNA Z PVC ,SIRKA 33 CM - VN | M | 190 |  | 0
8 | EL19 | 460490053 | VYPODLOZ.,ODDELENIE,KRYTIE SPOJKY DO 35K | KUS | 2 |  | 0
9 | EK19 | 460510025.1 | RURA NA OPTICKY KABEL 40x3 | M | 140 |  | 0
10 | EK19A | 460510025.2 | KONCOVKA PRE HDPE CHRANICKU 40MM | KUS | 4 |  | 0
11 | EK19C | 460510025.4 | MARKER ELEKTRONICKY S ID | KUS | 6 |  | 0
12 | EK11 | 460510032 | PRESTUP Z FXKV RUR 16CM | M | 200 |  | 0
13 | EN01 | 460600001 | ODVOZ ZEMINY DO VZDIALENOSTI 1KM | M3 | 24 |  | 0
14 | EQ06 | 460620014 | PROVIZORNA UPRAVA TERENU ZEMINOU TR.4 | M2 | 90 |  | 0
15 |  | 031 | Montážne a demontážne práce |  |  |  | 0
16 | CU09 | 0G0180 | OBMEDZOVAC PREPAT.HDA-24N-NFQ NA SIET | KUS | 9 |  | 0 | DODAVKA SSD
17 | CU11 | 0G0181.A | TIENENY 22kV ZVODIC PREPATIA | SADA | 5 |  | 0 | DODAVKA SSD
18 | BB11 | 210010249 | ZLAB OCHRANNY 12X12X250CM | KUS | 3 |  | 0 | DODAVKA SSD
19 | HG81A | 210021051.2 | MONT.DREV.PRICHYTKY PRE KAB.DO 4 OTVOROV 240MM-PRIEHR STOZ. | KUS | 12 |  | 0 | DODAVKA SSD
20 | HY02 | 210040201.10 | KONZOLA 1200 NA ST. - KKK | KUS | 6 |  | 0 | DODAVKA SSD
21 | BX41 | 210070512 | PRUZNA SPOJKA PS 50/10 PRE AL PAS | KUS | 9 |  | 0 | DODAVKA SSD
22 | BT62 | 210100103 | SVORKA PPN - FARGO DO 120MM2 | KUS | 9 |  | 0 | DODAVKA SSD
23 | CI20 | 210100105 | UKONC.A ZAPOJ.VODICA 120MM2 VCITANE OKA | KUS | 9 |  | 0 | DODAVKA SSD
24 | CK70 | 210100821.8 | KONCOVKA STUDENA 150-240 MM2 VONKAJSIA | SADA | 3 |  | 0 | DODAVKA SSD
25 | CL82 | 210102021.2 | SPOJKA KAB.SXSU 5131 185-240MM2 AXEKCY | KUS | 6 |  | 0 | DODAVKA SSD
26 | CM08 | 210102142 | PRIPLATOK K MONT.KONC.22-35KV Z PLOSINY | KUS | 3 |  | 0 | DODAVKA SSD
27 | CU46 | 210120322.1 | MONT.OBMED.PREPAT.VN HDA-24N-NFQ NA SIET | KUS | 9 |  | 0 | DODAVKA SSD
28 | CU47 | 210120322.2 | MONT.OBMED.PREPAT.VN RDA-24N-AFF DO TRAF | KUS | 5 |  | 0 | DODAVKA SSD
29 | CD52 | 210901101.3 | IZOLOVANY VODIC PAS 120MM2 | M | 45 |  | 0 | DODAVKA SSD
30 | CG25A | 210930103.2 | KABEL NA2XS(F)2Y 1x240/25 MM2 12,7/22kV VOLNE ULOZEN | M | 1200 |  | 0 | DODAVKA SSD
31 | CH34 | 210950101.4 | STITOK OZNACOVACI PRE KABEL-NOVE VEDENIA | KUS | 10 |  | 0 | DODAVKA SSD
32 | CH37 | 210950111 | ZVAZKOVANIE 1.ZIL.KABLA VN 7,6MM X 365MM | KUS | 100 |  | 0 | DODAVKA SSD
33 | CH48 | 210950204 | PRIPL.NA ZATAHOVANIE KABLA-HM.DO 6KG | M | 400 |  | 0 | DODAVKA SSD
34 | CK18 | 210P100811.1 | KONCOVKA VNUTORNA DO 1X240 MM2 AXEKCY | KUS | 5 |  | 0 | DODAVKA SSD
35 |  | 116 | Ostatné náklady |  |  |  | 0
36 | XU70 | 0G0548 | PREVZATIE VYPNUTEHO EL.ZARIADENIA | PRIP | 2 |  | 0 | DODAVKA SSD
37 | XU74 | 0G0552 | VYKON STAVBYVEDUCEHO | PRIP | 5 |  | 0 | DODAVKA SSD
38 | XU75 | 0G0553 | VYPRACOVANIE REV.SPRAVY | PRIP | 1 |  | 0 | DODAVKA SSD
39 | XU76 | 0G0554 | KENETRONOVE SKUSKY | PRIP | 2 |  | 0 | DODAVKA SSD
40 |  | 117 | Doprava |  |  |  | 0 | DODAVKA SSD
41 | XE22 | VPC-SSE.4 | NAKLADY ZA DOPRAVU | EUR | 1 |  | 0 | DODAVKA SSD
| 21-Mat |  | Materiál |  |  |  | 0
42 | 25758 |  | KABEL NA2XS(F)2Y 1x240/25 MM2 12,7/22kV | m | 1259.9999 |  | 0 | DODAVKA SSD
43 | 8894 |  | ZVODIC PREPATIA TIEN. 22 KV | SUP | 5 |  | 0 | DODAVKA SSD
44 | 8919 |  | ZVODIC PREPATIA VN NA VODIC+GH201DP | ks | 9 |  | 0 | DODAVKA SSD
45 |  |  | KONCOVKA VNUTORNA POLT-24E/1XI-ML-5-13 | SUP | 5 |  | 0 | DODAVKA SSD
46 | 8252 |  | SVORKA FARGO - GA - 105 | ks | 9 |  | 0 | DODAVKA SSD
47 | 8925 |  | SPOJKA PRUZNA AL PASU 50/10 | ks | 9 |  | 0 | DODAVKA SSD
48 | 3870 |  | RURA HDPE KORUGOVANA 160MM/6M | ks | 33.2 |  | 0 | DODAVKA SSD
49 | 746 |  | DOSKA LAMINATOVA KRYCIA - CERVENA | m | 199.5 |  | 0 | DODAVKA SSD
50 | 27982 |  | KONCOVKA STUDENA 150-240 MM2 VONKAJSIA | SUP | 3 |  | 0 | DODAVKA SSD
51 | 8472 |  | SPOJKA VN ZA TEPLA 120-240 MM2 | ks | 6 |  | 0 | DODAVKA SSD
52 | 9044 |  | PRICHYTKA /3 KABLE PRIEMER KABLA 38-51MM | ks | 24 |  | 0 | DODAVKA SSD
53 | 7588 |  | KONZOLA 1200 MM | ks | 6 |  | 0 | DODAVKA SSD
54 | 22419 |  | OCEL TVAROVA U 50 PZ | ks | 79.68 |  | 0 | DODAVKA SSD
55 | 9128 |  | POKLOP KABELOVY BETONOVY 50X230X500mm | ks | 82 |  | 0 | DODAVKA SSD
56 | 561 |  | OKO KABLOVE SKRUTKOVE do 36kV 95-240 M12 | ks | 15 |  | 0 | DODAVKA SSD
57 | 22714 |  | VODIC IZOLOVANY 120 mm2 22 kV | m | 47.25 |  | 0 | DODAVKA SSD
58 | 7610 |  | STRMEN SVORNIKOVY UZKY 300 x 320 | ks | 12 |  | 0 | DODAVKA SSD
59 | 14647 |  | PLECH POZINKOVANY 1x2000x1000 | kg | 96 |  | 0 | DODAVKA SSD
60 | 26342 |  | CHRANICKA NA OPTICKY KABEL HDPE 40/33MM | m | 140 |  | 0 | DODAVKA SSD
61 | 27471 |  | MARKER ELEKTRONICKY S ID | ks | 6 |  | 0 | DODAVKA SSD
62 | 545 |  | OKO KABLOVE SRUTKOVE do 36kV 50-150 M12 | ks | 9 |  | 0 | DODAVKA SSD
63 | 24216 |  | UZAVER KABL. ZMSRT. 55/25, 125mm | ks | 45 |  | 0 | DODAVKA SSD
64 | 10201 |  | SVORNIK M 16X400 VZ DIN 976 | ks | 24 |  | 0 | DODAVKA SSD
65 | 7205 |  | PASKA POZINKOVANA 1,4 m/30 mm | ks | 12 |  | 0 | DODAVKA SSD
66 | 27331 |  | KAMENIVO FRAKCIA 0-4 | t | 0.56 |  | 0 | DODAVKA SSD
67 | 25945 |  | TYC ZAVITOVA M16 DIN 976-8,8 VZ 1M | ks | 6 |  | 0 | DODAVKA SSD
68 | 22676 |  | SKRUTKA M10X100 VZ DIN 933 6-HRANNA | ks | 48 |  | 0 | DODAVKA SSD
69 | 2234 |  | PASKA VIAZACIA NA KABEL 7,6 X 365MM | ks | 100 |  | 0 | DODAVKA SSD
70 | 7405 |  | MATICA PRESNA M16 VZ DIN 934 6-HRANNA | ks | 72 |  | 0 | DODAVKA SSD
71 | 14350 |  | STITOK NA OZNACOVANIE KABLOV | ks | 10 |  | 0 | DODAVKA SSD
72 | 7246 |  | SKRUTKA M12X50 VZ DIN 933 6-HRANNA | ks | 12 |  | 0 | DODAVKA SSD
73 | 15668 |  | PODLOZKA PRESNA M16 VZ DIN125A,125B | ks | 60 |  | 0 | DODAVKA SSD
74 | 7321 |  | SKRUTKA M12X40 VZ DIN 933 6-HRANNA | ks | 12 |  | 0 | DODAVKA SSD
75 | 20020 |  | SKRUTKA M8X20 VZ DIN 933 6-HRANNA | ks | 36 |  | 0 | DODAVKA SSD
76 | 7403 |  | MATICA PRESNA M10 VZ DIN 934 6-HRANNA | ks | 48 |  | 0 | DODAVKA SSD
77 | 7518 |  | PODLOZKA PEROVA M16 DIN7980 VZ | ks | 36 |  | 0 | DODAVKA SSD
78 | 27469 |  | KONCOVKA PRE HDPE CHRANICKU 40MM | ks | 4 |  | 0 | DODAVKA SSD
79 | 7404 |  | MATICA PRESNA M12 VZ DIN 934 6-HRANNA | ks | 24 |  | 0 | DODAVKA SSD
80 | 7483 |  | PODLOZKA PRESNA M10 VZ DIN125A,125B | ks | 48 |  | 0 | DODAVKA SSD
81 | 7473 |  | PODLOZKA PRESNA M12 VZ DIN125A,125B | ks | 24 |  | 0 | DODAVKA SSD
82 | 7516 |  | PODLOZKA PEROVA M10 DIN7980 VZ | ks | 48 |  | 0 | DODAVKA SSD
83 | 7402 |  | MATICA PRESNA M8 VZ DIN 934 6-HRANNA | ks | 36 |  | 0 | DODAVKA SSD
84 | 7517 |  | PODLOZKA PEROVA M12 DIN7980 VZ | ks | 24 |  | 0 | DODAVKA SSD
85 | 7470 |  | PODLOZKA PRESNA M8 VZ DIN125A,125B | ks | 36 |  | 0 | DODAVKA SSD
86 | 7515 |  | PODLOZKA PEROVA M8 DIN7980 VZ | ks | 36 |  | 0 | DODAVKA SSD
87 | 13815 |  | PASKA VIAZACIA NA KABEL 2,5x160MM CIERNA | ks | 10 |  | 0 | DODAVKA SSD
88 | 21-M |  | Podružný materiál | % |  | 0 | 0 | DODAVKA SSD
89 | 21-ZR |  | Zásobovacia réžia | % |  | 0 | 0 | DODAVKA SSD
| 21-PMC |  | Mimoceníkové položky |  |  |  | 0 | DODAVKA SSD
90 | MCP-1 |  | Vypracovanie dielenskej dokumentácie OK | hod | 8 |  | 0 | DODAVKA SSD
91 | MCP-3 |  | Montážné mechanizmy | hod | 8 |  | 0 | DODAVKA SSD
|  |  | Základné rozpočtové náklady: |  |  |  | 0 | DODAVKA SSD
| 21-HZS |  | Hodinové zúčtovacie sadzby |  |  |  | 0 | DODAVKA SSD
92 | HZS-1 |  | Individuálne skúšky | hod | 24 |  | 0 | DODAVKA SSD
93 | HZS-2 |  | Predkoplexné skúšky | hod | 12 |  | 0 | DODAVKA SSD
94 | HZS-3 |  | Komplexné skúšky | hod | 6 |  | 0 | DODAVKA SSD
95 | HZS-4 |  | Odborné prehliadky a odborné skúšky + revízne správy | hod | 8 |  | 0 | DODAVKA SSD
|  |  | Hodinové zúčtovacie sadzby: |  |  |  | 0 | DODAVKA SSD
| 21-VRN |  | Vedľajšie rozpočtové náklady |  |  |  | 0 | DODAVKA SSD
96 | VRN-1 |  | Ostatné (doprava, okolité vplyvy, drobné montážne práce, pridružené výkony, podružný materiál, zásobovacia réžia a iné) | % |  |  | 0 | DODAVKA SSD
|  |  | Vedľajšie rozpočtové náklady: |  |  |  | 0
|  |  | Cena celkom v €, bez DPH |  |  |  | 0

## SO31
[9 empty] | >> skryté stĺpce << | [9 empty] | {3d040ad9-634c-46a2-9f11-f0f6ebf4a03e}
0
| KRYCÍ LIST ROZPOČTU | [8 empty] | v --- nižšie sa nachádzajú doplnkové a pomocné údaje k zostavám --- v | [8 empty] | False
Stavba:
15709 - Nižná / Tr 110/22kV - komplexná rekonštrukcia
Objekt:
SO31 - Rozvodňa 110 kV
| JKSO: |  |  |  |  | ČS:
| Miesto: |  | Nižná |  |  | Dátum: | 2026-06-01
| Objednávateľ: |  |  |  |  | IČO:
|  | STREDOSLOVENSKÁ DISTRIBUčNÁ a.s. |  |  |  | IČ DPH:
| Zhotoviteľ: |  |  |  |  | IČO:
|  | určený výberom |  |  |  | IČ DPH:
| Projektant: |  |  |  |  | IČO:
|  | LiV-EPI, s.r.o. |  |  |  | IČ DPH:
| Spracovateľ: |  |  |  |  | IČO:
|  | Ing Peter Lukačovič |  |  |  | IČ DPH:
Poznámka:
| Cena bez DPH | [5 empty] | 0
|  |  | Základ dane |  |  | Sadzba dane | Výška dane
| DPH | základná | 0 |  |  | 23% | 0
|  | znížená | 0 |  |  | 23% | 0
|  | zákl. prenesená | 0 |  |  | 23% | 0
|  | zníž. prenesená | 0 |  |  | 23% | 0
|  | nulová | 0 |  |  | 0% | 0
| Cena s DPH |  |  | v | EUR |  | 0
| Projektant |  |  | Spracovateľ
| Dátum a podpis: |  | Pečiatka | Dátum a podpis: |  |  | Pečiatka
| Objednávateľ |  |  | Zhotoviteľ
| Dátum a podpis: |  | Pečiatka | Dátum a podpis: |  |  | Pečiatka
REKAPITULÁCIA ROZPOČTU
Stavba:
15709 - Nižná / Tr 110/22kV - komplexná rekonštrukcia
Objekt:
SO31 - Rozvodňa 110 kV
Miesto: |  |  | Nižná |  |  | Dátum: | 2026-06-01
Objednávateľ: |  |  | STREDOSLOVENSKÁ DISTRIBUčNÁ a.s. |  |  | Projektant: | LiV-EPI, s.r.o.
Zhotoviteľ: |  |  | určený výberom |  |  | Spracovateľ: | Ing Peter Lukačovič
Kód dielu - Popis | [6 empty] | Cena celkom [EUR]
Náklady z rozpočtu | [6 empty] | 0 | [12 empty] | -1
| HSV - Práce a dodávky HSV | [5 empty] | 0
| 1 - Zemné práce | [5 empty] | 0
| 2 - Zakladanie | [5 empty] | 0
| 3 - Zvislé a kompletné konštrukcie | [5 empty] | 0
| 6 - Úpravy povrchov, podlahy, osadenie | [5 empty] | 0
| 9 - Ostatné konštrukcie a práce-búranie | [5 empty] | 0
| 99 - Presun hmôt HSV | [5 empty] | 0
| VRN - Vedľajšie rozpočtové náklady | [5 empty] | 0
| Ostatné (doprava, vplyvy, pridružené výkony, réžia, drobné montážne práce a materiál...) | [5 empty] | 0
ROZPOČET
Stavba:
15709 - Nižná / Tr 110/22kV - komplexná rekonštrukcia
Objekt:
SO31 - Rozvodňa 110 kV
Miesto: |  |  | Nižná |  |  | Dátum: | 2026-06-01
Objednávateľ: |  |  | STREDOSLOVENSKÁ DISTRIBUčNÁ a.s. |  |  | Projektant: | LiV-EPI, s.r.o.
Zhotoviteľ: |  |  | určený výberom |  |  | Spracovateľ: | Ing Peter Lukačovič
PČ | Typ | Kód | Popis | MJ | Množstvo | J.cena [EUR] | Cena celkom [EUR] | Cenová sústava |  |  | DPH | J. Nh [h] | Nh celkom [h] | J. hmotnosť [t] | Hmotnosť celkom [t] | J. suť [t] | Suť Celkom [t]
Náklady z rozpočtu | [6 empty] | 0 | [5 empty] | 3802.6566 |  | 716.6135 |  | 0 |  | D | -1 | [7 empty] | 0
| D | HSV | Práce a dodávky HSV |  |  |  | 0 | [5 empty] | 3802.6566 |  | 716.6135 |  | 0 | 1 | D | 0 | ROZPOCET | [6 empty] | 0
| D | 1 | Zemné práce |  |  |  | 0 | [5 empty] | 0 |  | 0 |  | 0 | 1 | D | 1 | ROZPOCET | [6 empty] | 0
1 | K | 11110110 | Výkaz výmer má informatívny charakter. Uchádzač vyhlasuje, že vykonal kontrolu podkladov v Zadaní tohto výberového konania, prepočítal si všetky množstvá a tieto ocenil v celom rozsahu. |  | 0 | 0 | 0 |  |  |  | znížená | 0.01 | 0 | 0 | 0 | 0 | 0 | 4 | K | 2 | ROZPOCET | 0 | 0 | 0 | 0 | 0 | 2 | 0 | 4 | -50795009
| D | 2 | Zakladanie |  |  |  | 0 | [5 empty] | 1414.2275 |  | 661.3688 |  | 0 | 1 | D | 1 | ROZPOCET | [6 empty] | 0
2 | K | 271533011.S | Násyp pod základové konštrukcie so zhutnením na Edef2= 65MPa z kameniva hrubého drveného fr. 4 - 8 mm | m3 | 33.75 |  | 0 |  |  |  | znížená | 1.1318 | 38.1982 | 2.07 | 69.8625 | 0 | 0 | 4 | K | 2 | ROZPOCET | 0 | 0 | 0 | 0 | 0 | 2 | 0 | 4 | -574208156
3 | K | 271533041.S | Násyp pod základové konštrukcie so zhutnením na Edef2=65MPa z kameniva hrubého drveného fr. 16 - 32 mm | m3 | 33.75 |  | 0 |  |  |  | znížená | 1.1318 | 38.1982 | 2.07 | 69.8625 | 0 | 0 | 4 | K | 2 | ROZPOCET | 0 | 0 | 0 | 0 | 0 | 2 | 0 | 4 | 888996673
4 | K | 273313611.S | Betón základových dosiek, prostý tr. C 16/20, X0(SK)-Dmax16-S3 | m3 | 22.79 |  | 0 |  |  |  | znížená | 0.61771 | 14.0776 | 2.2375 | 50.9931 | 0 | 0 | 4 | K | 2 | ROZPOCET | 0 | 0 | 0 | 0 | 0 | 2 | 0 | 4 | -1801711112
5 | K | 273351217.S | Debnenie stien základových dosiek, zhotovenie-tradičné | m2 | 31.612 |  | 0 |  |  |  | znížená | 0.788 | 24.9103 | 0.0097095 | 0.30694 | 0 | 0 | 4 | K | 2 | ROZPOCET | 0 | 0 | 0 | 0 | 0 | 2 | 0 | 4 | 1582719802
6 | K | 273351218.S | Debnenie stien základových dosiek, odstránenie-tradičné | m2 | 31.612 |  | 0 |  |  |  | znížená | 0.322 | 10.1791 | 0 | 0 | 0 | 0 | 4 | K | 2 | ROZPOCET | 0 | 0 | 0 | 0 | 0 | 2 | 0 | 4 | 1241617877
7 | K | 273362402.S | Výstuž základových dosiek zo zvár. sietí KARI, priemer drôtu 4/4 mm, veľkosť oka 150x150 mm | m2 | 250.69 |  | 0 |  |  |  | znížená | 0.04092 | 10.2582 | 0.0015756 | 0.39499 | 0 | 0 | 4 | K | 2 | ROZPOCET | 0 | 0 | 0 | 0 | 0 | 2 | 0 | 4 | 1277825563
8 | K | 275321511.S | Betón základových pätiek, železový (bez výstuže), tr. C 30/37, XC4, XA1, Cl0,4. Dmax16-S3 | m3 | 189.932 |  | 0 |  |  |  | znížená | 0.604 | 114.7189 | 2.3683 | 449.8217 | 0 | 0 | 4 | K | 2 | ROZPOCET | 0 | 0 | 0 | 0 | 0 | 2 | 0 | 4 | -617188572
9 | M | 478512 | Sika WT-200 P (kryštalická a tesniaca prísada) | kg | 664.762 |  | 0 |  |  |  | znížená | 0 | 0 | 0.001 | 0.66476 | 0 | 0 | 8 | M | 2 | ROZPOCET | 0 | 0 | 0 | 0 | 0 | 2 | 0 | 4 | -537996540
10 | K | 275351217.S | Debnenie stien základových pätiek, zhotovenie-tradičné | m2 | 426.416 |  | 0 |  |  |  | znížená | 1.052 | 448.5896 | 0.0097095 | 4.1403 | 0 | 0 | 4 | K | 2 | ROZPOCET | 0 | 0 | 0 | 0 | 0 | 2 | 0 | 4 | -838068371
11 | K | 275351218.S | Debnenie stien základových pätiek, odstránenie-tradičné | m2 | 426.416 |  | 0 |  |  |  | znížená | 0.43 | 183.3589 | 0 | 0 | 0 | 0 | 4 | K | 2 | ROZPOCET | 0 | 0 | 0 | 0 | 0 | 2 | 0 | 4 | 1994562816
12 | K | 275361821.S | Výstuž základových pätiek z ocele B500 (10505) | t | 15.037 |  | 0 |  |  |  | znížená | 35.362 | 531.7384 | 1.019 | 15.3221 | 0 | 0 | 4 | K | 2 | ROZPOCET | 0 | 0 | 0 | 0 | 0 | 2 | 0 | 4 | -79867150
| D | 3 | Zvislé a kompletné konštrukcie |  |  |  | 0 | [5 empty] | 19.5434 |  | 0.26938 |  | 0 | 1 | D | 1 | ROZPOCET | [6 empty] | 0
13 | K | 334353762.S1 | Debnenie konštrukcií- príplatok k debneniu , za lišty do debnenia 50/50 mm, resp 25/25mm | m | 195.2 |  | 0 |  |  |  | znížená | 0.10012 | 19.5434 | 0.00138 | 0.26938 | 0 | 0 | 4 | K | 2 | ROZPOCET | 0 | 0 | 0 | 0 | 0 | 2 | 0 | 4 | 1797327475
| D | 6 | Úpravy povrchov, podlahy, osadenie |  |  |  | 0 | [5 empty] | 550.3927 |  | 0.95228 |  | 0 | 1 | D | 1 | ROZPOCET | [6 empty] | 0
14 | K | 6226613351 | Zjednocujúci náter betónových konštrukcií dvojnásobný Sikagard 704S, alebo ekvivalentný | m2 | 192.18 |  | 0 |  |  |  | znížená | 2.128 | 408.959 | 0.00022 | 0.04228 | 0 | 0 | 4 | K | 2 | ROZPOCET | 0 | 0 | 0 | 0 | 0 | 2 | 0 | 4 | 1371858297
15 | K | 631319151 | Príplatok za prehlad. povrchu betónovej mazaniny | m2 | 42.58 |  | 0 |  |  |  | znížená | 2.783 | 118.5001 | 0 | 0 | 0 | 0 | 4 | K | 2 | ROZPOCET | 0 | 0 | 0 | 0 | 0 | 2 | 0 | 4 | -1243123923
21 | K | 632451601.S | Ochranný antikorózny náter na báze cementu na výstuž hr. 1 mm | m2 | 52 |  | 0 |  |  |  | znížená | 0.25003 | 13.0016 | 0.0005 | 0.026 | 0 | 0 | 4 | K | 2 | ROZPOCET | 0 | 0 | 0 | 0 | 0 | 2 | 0 | 4 | 2011090673
20 | K | 632451622.S | Sanácia betónovej konštrukcie opravnou (reprofilačnou) maltou na betón a murivo hr. 10 mm | m2 | 52 |  | 0 |  |  |  | znížená | 0.191 | 9.932 | 0.017 | 0.884 | 0 | 0 | 4 | K | 2 | ROZPOCET | 0 | 0 | 0 | 0 | 0 | 2 | 0 | 4 | -1802048448
| D | 9 | Ostatné konštrukcie a práce-búranie |  |  |  | 0 | [5 empty] | 63.3271 |  | 54.023 |  | 0 | 1 | D | 1 | ROZPOCET | [6 empty] | 0
19 | K | 938902071.S | Očistenie povrchu betónových konštrukcií tlakovou vodou | m2 | 52 |  | 0 |  |  |  | znížená | 0.087 | 4.524 | 0 | 0 | 0 | 0 | 4 | K | 2 | ROZPOCET | 0 | 0 | 0 | 0 | 0 | 2 | 0 | 4 | -270569381
22 | K | 953943123.S | Osadenie drobných kovových predmetov do betónu pred zabetónovaním, hmotnosti 5-15 kg/kus (bez dodávky) | ks | 4 |  | 0 |  |  |  | znížená | 0.52503 | 2.1001 | 0.00025 | 0.001 | 0 | 0 | 4 | K | 2 | ROZPOCET | 0 | 0 | 0 | 0 | 0 | 2 | 0 | 4 | -663010280
23 | M | 133210003625.S | Rámik ROXTEC GH6x3 GALV | ks | 4 |  | 0 |  |  |  | znížená | 0 | 0 | 1 | 4 | 0 | 0 | 8 | M | 2 | ROZPOCET | 0 | 0 | 0 | 0 | 0 | 2 | 0 | 4 | -270727585
16 | K | 953943124.S | Osadenie drobných kovových predmetov do betónu pred zabetónovaním, hmotnosti 15-50 kg/kus (bez dodávky) | ks | 50 |  | 0 |  |  |  | znížená | 1.1341 | 56.703 | 0.00044 | 0.022 | 0 | 0 | 4 | K | 2 | ROZPOCET | 0 | 0 | 0 | 0 | 0 | 2 | 0 | 4 | -2094707957
17 | M | 133310002435.S | Kotevný zvarenec, 4xzávitová tyč M24, zvarenie L50x4, platničky, matice | ks | 50 |  | 0 |  |  |  | znížená | 0 | 0 | 1 | 50 | 0 | 0 | 8 | M | 2 | ROZPOCET | 0 | 0 | 0 | 0 | 0 | 2 | 0 | 4 | 384703570
| D | 99 | Presun hmôt HSV |  |  |  | 0 | [5 empty] | 1755.1658 |  | 0 |  | 0 | 1 | D | 1 | ROZPOCET | [6 empty] | 0
18 | K | 999281111.S | Presun hmôt pre opravy a údržbu objektov vrátane vonkajších plášťov výšky do 25 m | t | 712.613 |  | 0 |  |  |  | znížená | 2.463 | 1755.1658 | 0 | 0 | 0 | 0 | 4 | K | 2 | ROZPOCET | 0 | 0 | 0 | 0 | 0 | 2 | 0 | 4 | 1909012296
| D | VRN | Vedľajšie rozpočtové náklady |  |  |  | 0 | [5 empty] | #REF! |  | #REF! |  | #REF! | 5 | D | 0 | ROZPOCET | [6 empty] | 0
24 | K | VRN-1 | Ostatné (doprava, vplyvy, pridružené výkony, réžia, drobné montážne práce a materiál...) | % |  |  | 0 |  |  |  | znížená | 0 | 0 | 0 | 0 | 0 | 0 | 1024 | K | 2 | ROZPOCET | 0 | 0 | 0 | 0 | 0 | 2 | 0 | 1024 | -567973459

## SO32
[9 empty] | >> skryté stĺpce << | [9 empty] | {8a0ad8f9-d107-4ef1-9877-3699258ff9f0}
0
| KRYCÍ LIST ROZPOČTU | [8 empty] | v --- nižšie sa nachádzajú doplnkové a pomocné údaje k zostavám --- v | [8 empty] | False
Stavba:
15709 - Nižná / Tr 110/22kV - komplexná rekonštrukcia
Objekt:
SO32 - Stanovište transformátorov
| JKSO: |  |  |  |  | ČS:
| Miesto: |  | Nižná |  |  | Dátum: | 2026-06-01
| Objednávateľ: |  |  |  |  | IČO:
|  | STREDOSLOVENSKÁ DISTRIBUčNÁ a.s. |  |  |  | IČ DPH:
| Zhotoviteľ: |  |  |  |  | IČO:
|  | určený výberom |  |  |  | IČ DPH:
| Projektant: |  |  |  |  | IČO:
|  | LiV-EPI, s.r.o. |  |  |  | IČ DPH:
| Spracovateľ: |  |  |  |  | IČO:
|  | Ing Peter Lukačovič |  |  |  | IČ DPH:
Poznámka:
| Cena bez DPH | [5 empty] | 0
|  |  | Základ dane |  |  | Sadzba dane | Výška dane
| DPH | základná | 0 |  |  | 23% | 0
|  | znížená | 0 |  |  | 23% | 0
|  | zákl. prenesená | 0 |  |  | 23% | 0
|  | zníž. prenesená | 0 |  |  | 23% | 0
|  | nulová | 0 |  |  | 0% | 0
| Cena s DPH |  |  | v | EUR |  | 0
| Projektant |  |  | Spracovateľ
| Dátum a podpis: |  | Pečiatka | Dátum a podpis: |  |  | Pečiatka
| Objednávateľ |  |  | Zhotoviteľ
| Dátum a podpis: |  | Pečiatka | Dátum a podpis: |  |  | Pečiatka
REKAPITULÁCIA ROZPOČTU
Stavba:
15709 - Nižná / Tr 110/22kV - komplexná rekonštrukcia
Objekt:
SO32 - Stanovište transformátorov
Miesto: |  |  | Nižná |  |  | Dátum: | 2026-06-01
Objednávateľ: |  |  | STREDOSLOVENSKÁ DISTRIBUčNÁ a.s. |  |  | Projektant: | LiV-EPI, s.r.o.
Zhotoviteľ: |  |  | určený výberom |  |  | Spracovateľ: | Ing Peter Lukačovič
Kód dielu - Popis | [6 empty] | Cena celkom [EUR]
Náklady z rozpočtu | [6 empty] | 0 | [12 empty] | -1
| HSV - Práce a dodávky HSV | [5 empty] | 0
| 1 - Zemné práce | [5 empty] | 0
| 2 - Zakladanie | [5 empty] | 0
| 3 - Zvislé a kompletné konštrukcie | [5 empty] | 0
| 99 - Presun hmôt HSV | [5 empty] | 0
| VRN - Vedľajšie rozpočtové náklady | [5 empty] | 0
| Ostatné (doprava, vplyvy, pridružené výkony, réžia, drobné montážne práce a materiál...) | [5 empty] | 0
ROZPOČET
Stavba:
15709 - Nižná / Tr 110/22kV - komplexná rekonštrukcia
Objekt:
SO32 - Stanovište transformátorov
Miesto: |  |  | Nižná |  |  | Dátum: | 2026-06-01
Objednávateľ: |  |  | STREDOSLOVENSKÁ DISTRIBUčNÁ a.s. |  |  | Projektant: | LiV-EPI, s.r.o.
Zhotoviteľ: |  |  | určený výberom |  |  | Spracovateľ: | Ing Peter Lukačovič
PČ | Typ | Kód | Popis | MJ | Množstvo | J.cena [EUR] | Cena celkom [EUR] | Cenová sústava |  |  | DPH | J. Nh [h] | Nh celkom [h] | J. hmotnosť [t] | Hmotnosť celkom [t] | J. suť [t] | Suť Celkom [t]
Náklady z rozpočtu | [6 empty] | 0 | [5 empty] | 1030.8031 |  | 354.8914 |  | 0 |  | D | -1 | [7 empty] | 0
| D | HSV | Práce a dodávky HSV |  |  |  | 0 | [5 empty] | 1030.8031 |  | 354.8914 |  | 0 | 1 | D | 0 | ROZPOCET | [6 empty] | 0
| D | 1 | Zemné práce |  |  |  | 0 | [5 empty] | 6.2648 |  | 0 |  | 0 | 1 | D | 1 | ROZPOCET | [6 empty] | 0
1 | K | 11110110 | Výkaz výmer má informatívny charakter. Uchádzač vyhlasuje, že vykonal kontrolu podkladov v Zadaní tohto výberového konania, prepočítal si všetky množstvá a tieto ocenil v celom rozsahu. |  | 0 | 0 | 0 |  |  |  | znížená | 0.01 | 0 | 0 | 0 | 0 | 0 | 4 | K | 2 | ROZPOCET | 0 | 0 | 0 | 0 | 0 | 2 | 0 | 4 | 591437161
2 | K | 181101102.S | Úprava pláne v zárezoch v hornine 1-4 so zhutnením na Edef2=45MPa | m2 | 368.515 |  | 0 |  |  |  | znížená | 0.017 | 6.2648 | 0 | 0 | 0 | 0 | 4 | K | 2 | ROZPOCET | 0 | 0 | 0 | 0 | 0 | 2 | 0 | 4 | -616898318
| D | 2 | Zakladanie |  |  |  | 0 | [5 empty] | 210.2322 |  | 204.8914 |  | 0 | 1 | D | 1 | ROZPOCET | [6 empty] | 0
3 | K | 271533011.S | Násyp pod základové konštrukcie so zhutnením na Edef2=45 MPa z kameniva hrubého drveného fr. 4 - 8 mm | m3 | 15.455 |  | 0 |  |  |  | znížená | 1.1318 | 17.492 | 2.07 | 31.9918 | 0 | 0 | 4 | K | 2 | ROZPOCET | 0 | 0 | 0 | 0 | 0 | 2 | 0 | 4 | 1795201486
4 | K | 271533041.S | Násyp pod základové konštrukcie so zhutnením na Edef2=45 MPa z kameniva hrubého drveného fr. 16 - 32 mm | m3 | 54.7 |  | 0 |  |  |  | znížená | 1.1318 | 61.9095 | 2.07 | 113.229 | 0 | 0 | 4 | K | 2 | ROZPOCET | 0 | 0 | 0 | 0 | 0 | 2 | 0 | 4 | -735404500
5 | K | 271563001.S | Násyp pod základové konštrukcie so zhutnením z kameniva drobného ťaženého fr. 0 - 4 mm | m3 | 3.924 |  | 0 |  |  |  | znížená | 1.0887 | 4.272 | 1.932 | 7.5812 | 0 | 0 | 4 | K | 2 | ROZPOCET | 0 | 0 | 0 | 0 | 0 | 2 | 0 | 4 | 1654003904
6 | K | 273313311.S | Betón základových dosiek, prostý tr. C 8/10 suchy | m3 | 1.882 |  | 0 |  |  |  | znížená | 0.61771 | 1.1625 | 2.3364 | 4.3971 | 0 | 0 | 4 | K | 2 | ROZPOCET | 0 | 0 | 0 | 0 | 0 | 2 | 0 | 4 | -1043756730
7 | K | 273313611.S | Betón základových dosiek, prostý tr. C 16/20 | m3 | 20.77 |  | 0 |  |  |  | znížená | 0.61771 | 12.8298 | 2.2375 | 46.4733 | 0 | 0 | 4 | K | 2 | ROZPOCET | 0 | 0 | 0 | 0 | 0 | 2 | 0 | 4 | 78873606
8 | K | 273351217.S | Debnenie stien základových dosiek, zhotovenie-tradičné | m2 | 16.496 |  | 0 |  |  |  | znížená | 0.788 | 12.9988 | 0.0037678 | 0.062153 | 0 | 0 | 4 | K | 2 | ROZPOCET | 0 | 0 | 0 | 0 | 0 | 2 | 0 | 4 | 29718233
9 | K | 273351218.S | Debnenie stien základových dosiek, odstránenie-tradičné | m2 | 16.496 |  | 0 |  |  |  | znížená | 0.322 | 5.3117 | 0 | 0 | 0 | 0 | 4 | K | 2 | ROZPOCET | 0 | 0 | 0 | 0 | 0 | 2 | 0 | 4 | 1212664985
10 | K | 273362402.S | Výstuž základových dosiek zo zvár. sietí KARI, priemer drôtu 4/4 mm, veľkosť oka 150x150 mm | m2 | 244.645 |  | 0 |  |  |  | znížená | 0.04092 | 10.0109 | 0.0015756 | 0.38547 | 0 | 0 | 4 | K | 2 | ROZPOCET | 0 | 0 | 0 | 0 | 0 | 2 | 0 | 4 | -1161207808
11 | K | 289971463.S1 | Geomreža pre stabilizáciu podkladu, TENSAR TriAx (TX) | m2 | 300.875 |  | 0 |  |  |  | znížená | 0.28 | 84.245 | 0.0025635 | 0.77129 | 0 | 0 | 4 | K | 2 | ROZPOCET | 0 | 0 | 0 | 0 | 0 | 2 | 0 | 4 | 87988073
| D | 3 | Zvislé a kompletné konštrukcie |  |  |  | 0 | [5 empty] | 10.1 |  | 150 |  | 0 | 1 | D | 1 | ROZPOCET | [6 empty] | 0
12 | K | 389129913.S2 | T101 D+M Stanovište transformátora, prefa vane 3xAW3060 celkový rozmer 6660x9220mm, kompletná dodávka GRITEC s.r.o., vrátane roštov, zábradlia, schodíšť, zemnenia, klampiariny, prestupov SAP:1000007099, dodáva objednávateľ | ks | 1 |  | 0 |  |  |  | znížená | 5.05 | 5.05 | 75 | 75 | 0 | 0 | 4 | K | 2 | ROZPOCET | 0 | 0 | 0 | 0 | 0 | 2 | 0 | 4 | 2141930601
13 | K | 389129913.S2a | T102 D+M Stanovište transformátora, prefa vane 3xAW3066 celkový rozmer 6660x9220mm, kompletná dodávka GRITEC s.r.o., vrátane roštov, zábradlia, schodíšť, zemnenia, klampiariny, prestupov SAP:1000007099, dodáva objednávateľ | ks | 1 |  | 0 |  |  |  | znížená | 5.05 | 5.05 | 75 | 75 | 0 | 0 | 4 | K | 2 | ROZPOCET | 0 | 0 | 0 | 0 | 0 | 2 | 0 | 4 | 1744610773
| D | 99 | Presun hmôt HSV |  |  |  | 0 | [5 empty] | 804.2061 |  | 0 |  | 0 | 1 | D | 1 | ROZPOCET | [6 empty] | 0
14 | K | 998012021.S | Presun hmôt pre budovy (801, 803, 812), zvislá konštr. monolit. betónová výšky do 6 m | t | 654.891 |  | 0 |  |  |  | znížená | 1.228 | 804.2061 | 0 | 0 | 0 | 0 | 4 | K | 2 | ROZPOCET | 0 | 0 | 0 | 0 | 0 | 2 | 0 | 4 | -964402652
| D | VRN | Vedľajšie rozpočtové náklady |  |  |  | 0 | [5 empty] | #REF! |  | #REF! |  | #REF! | 5 | D | 0 | ROZPOCET | [6 empty] | 0
15 | K | VRN-1 | Ostatné (doprava, vplyvy, pridružené výkony, réžia, drobné montážne práce a materiál...) | % |  |  | 0 |  |  |  | znížená | 0 | 0 | 0 | 0 | 0 | 0 | 1024 | K | 2 | ROZPOCET | 0 | 0 | 0 | 0 | 0 | 2 | 0 | 1024 | -567973459

## SO33
[9 empty] | >> skryté stĺpce << | [9 empty] | {a6a041a3-27c0-497c-b730-f38eab34a894}
0
| KRYCÍ LIST ROZPOČTU | [8 empty] | v --- nižšie sa nachádzajú doplnkové a pomocné údaje k zostavám --- v | [8 empty] | False
Stavba:
15709 - Nižná / Tr 110/22kV - komplexná rekonštrukcia
Objekt:
SO33 - Stanovište tlmiviek
| JKSO: |  |  |  |  | ČS:
| Miesto: |  | Nižná |  |  | Dátum: | 2026-06-01
| Objednávateľ: |  |  |  |  | IČO:
|  | STREDOSLOVENSKÁ DISTRIBUčNÁ a.s. |  |  |  | IČ DPH:
| Zhotoviteľ: |  |  |  |  | IČO:
|  | určený výberom |  |  |  | IČ DPH:
| Projektant: |  |  |  |  | IČO:
|  | LiV-EPI, s.r.o. |  |  |  | IČ DPH:
| Spracovateľ: |  |  |  |  | IČO:
|  | Ing Peter Lukačovič |  |  |  | IČ DPH:
Poznámka:
| Cena bez DPH | [5 empty] | 0
|  |  | Základ dane |  |  | Sadzba dane | Výška dane
| DPH | základná | 0 |  |  | 23% | 0
|  | znížená | 0 |  |  | 23% | 0
|  | zákl. prenesená | 0 |  |  | 23% | 0
|  | zníž. prenesená | 0 |  |  | 23% | 0
|  | nulová | 0 |  |  | 0% | 0
| Cena s DPH |  |  | v | EUR |  | 0
| Projektant |  |  | Spracovateľ
| Dátum a podpis: |  | Pečiatka | Dátum a podpis: |  |  | Pečiatka
| Objednávateľ |  |  | Zhotoviteľ
| Dátum a podpis: |  | Pečiatka | Dátum a podpis: |  |  | Pečiatka
REKAPITULÁCIA ROZPOČTU
Stavba:
15709 - Nižná / Tr 110/22kV - komplexná rekonštrukcia
Objekt:
SO33 - Stanovište tlmiviek
Miesto: |  |  | Nižná |  |  | Dátum: | 2026-06-01
Objednávateľ: |  |  | STREDOSLOVENSKÁ DISTRIBUčNÁ a.s. |  |  | Projektant: | LiV-EPI, s.r.o.
Zhotoviteľ: |  |  | určený výberom |  |  | Spracovateľ: | Ing Peter Lukačovič
Kód dielu - Popis | [6 empty] | Cena celkom [EUR]
Náklady z rozpočtu | [6 empty] | 0 | [12 empty] | -1
| HSV - Práce a dodávky HSV | [5 empty] | 0
| 1 - Zemné práce | [5 empty] | 0
| 2 - Zakladanie | [5 empty] | 0
| 3 - Zvislé a kompletné konštrukcie | [5 empty] | 0
| 99 - Presun hmôt HSV | [5 empty] | 0
| VRN - Vedľajšie rozpočtové náklady | [5 empty] | 0
| Ostatné (doprava, vplyvy, pridružené výkony, réžia, drobné montážne práce a materiál...) | [5 empty] | 0
ROZPOČET
Stavba:
15709 - Nižná / Tr 110/22kV - komplexná rekonštrukcia
Objekt:
SO33 - Stanovište tlmiviek
Miesto: |  |  | Nižná |  |  | Dátum: | 2026-06-01
Objednávateľ: |  |  | STREDOSLOVENSKÁ DISTRIBUčNÁ a.s. |  |  | Projektant: | LiV-EPI, s.r.o.
Zhotoviteľ: |  |  | určený výberom |  |  | Spracovateľ: | Ing Peter Lukačovič
PČ | Typ | Kód | Popis | MJ | Množstvo | J.cena [EUR] | Cena celkom [EUR] | Cenová sústava |  |  | DPH | J. Nh [h] | Nh celkom [h] | J. hmotnosť [t] | Hmotnosť celkom [t] | J. suť [t] | Suť Celkom [t]
Náklady z rozpočtu | [6 empty] | 0 | [5 empty] | 541.3184 |  | 344.3515 |  | 0 |  | D | -1 | [7 empty] | 0
| D | HSV | Práce a dodávky HSV |  |  |  | 0 | [5 empty] | 541.3184 |  | 344.3515 |  | 0 | 1 | D | 0 | ROZPOCET | [6 empty] | 0
| D | 1 | Zemné práce |  |  |  | 0 | [5 empty] | 2.1094 |  | 0 |  | 0 | 1 | D | 1 | ROZPOCET | [6 empty] | 0
1 | K | 11110110 | Výkaz výmer má informatívny charakter. Uchádzač vyhlasuje, že vykonal kontrolu podkladov v Zadaní tohto výberového konania, prepočítal si všetky množstvá a tieto ocenil v celom rozsahu. |  | 0 | 0 | 0 |  |  |  | znížená | 0.01 | 0 | 0 | 0 | 0 | 0 | 4 | K | 2 | ROZPOCET | 0 | 0 | 0 | 0 | 0 | 2 | 0 | 4 | 591437161
2 | K | 181101102.S | Úprava pláne v zárezoch v hornine 1-4 so zhutnením na Edef2=45MPa | m2 | 124.08 |  | 0 |  |  |  | znížená | 0.017 | 2.1094 | 0 | 0 | 0 | 0 | 4 | K | 2 | ROZPOCET | 0 | 0 | 0 | 0 | 0 | 2 | 0 | 4 | -616898318
| D | 2 | Zakladanie |  |  |  | 0 | [5 empty] | 101.1948 |  | 119.3515 |  | 0 | 1 | D | 1 | ROZPOCET | [6 empty] | 0
3 | K | 271533011.S | Násyp pod základové konštrukcie so zhutnením na Edef2=45 MPa z kameniva hrubého drveného fr. 4 - 8 mm | m3 | 5.672 |  | 0 |  |  |  | znížená | 1.1318 | 6.4196 | 2.07 | 11.741 | 0 | 0 | 4 | K | 2 | ROZPOCET | 0 | 0 | 0 | 0 | 0 | 2 | 0 | 4 | 1795201486
4 | K | 271533041.S | Násyp pod základové konštrukcie so zhutnením na Edef2=45 MPa z kameniva hrubého drveného fr. 16 - 32 mm | m3 | 43.472 |  | 0 |  |  |  | znížená | 1.1318 | 49.2016 | 2.07 | 89.987 | 0 | 0 | 4 | K | 2 | ROZPOCET | 0 | 0 | 0 | 0 | 0 | 2 | 0 | 4 | -735404500
5 | K | 271563001.S | Násyp pod základové konštrukcie so zhutnením z kameniva drobného ťaženého fr. 0 - 4 mm | m3 | 1.199 |  | 0 |  |  |  | znížená | 1.0887 | 1.3053 | 1.932 | 2.3165 | 0 | 0 | 4 | K | 2 | ROZPOCET | 0 | 0 | 0 | 0 | 0 | 2 | 0 | 4 | 1654003904
6 | K | 273313311.S | Betón základových dosiek, prostý tr. C 8/10 suchy | m3 | 0.679 |  | 0 |  |  |  | znížená | 0.61771 | 0.41943 | 2.3364 | 1.5864 | 0 | 0 | 4 | K | 2 | ROZPOCET | 0 | 0 | 0 | 0 | 0 | 2 | 0 | 4 | -1043756730
7 | K | 273313611.S | Betón základových dosiek, prostý tr. C 16/20 | m3 | 5.954 |  | 0 |  |  |  | znížená | 0.61771 | 3.6778 | 2.2375 | 13.3222 | 0 | 0 | 4 | K | 2 | ROZPOCET | 0 | 0 | 0 | 0 | 0 | 2 | 0 | 4 | 78873606
8 | K | 273351217.S | Debnenie stien základových dosiek, zhotovenie-tradičné | m2 | 8.08 |  | 0 |  |  |  | znížená | 0.788 | 6.367 | 0.0037678 | 0.030444 | 0 | 0 | 4 | K | 2 | ROZPOCET | 0 | 0 | 0 | 0 | 0 | 2 | 0 | 4 | 29718233
9 | K | 273351218.S | Debnenie stien základových dosiek, odstránenie-tradičné | m2 | 8.08 |  | 0 |  |  |  | znížená | 0.322 | 2.6018 | 0 | 0 | 0 | 0 | 4 | K | 2 | ROZPOCET | 0 | 0 | 0 | 0 | 0 | 2 | 0 | 4 | 1212664985
10 | K | 273362402.S | Výstuž základových dosiek zo zvár. sietí KARI, priemer drôtu 4/4 mm, veľkosť oka 150x150 mm | m2 | 68.471 |  | 0 |  |  |  | znížená | 0.04092 | 2.8018 | 0.0015756 | 0.10788 | 0 | 0 | 4 | K | 2 | ROZPOCET | 0 | 0 | 0 | 0 | 0 | 2 | 0 | 4 | -1161207808
11 | K | 289971463.S1 | Geomreža pre stabilizáciu podkladu, TENSAR TriAx (TX) | m2 | 101.43 |  | 0 |  |  |  | znížená | 0.28 | 28.4004 | 0.0025635 | 0.26002 | 0 | 0 | 4 | K | 2 | ROZPOCET | 0 | 0 | 0 | 0 | 0 | 2 | 0 | 4 | 87988073
| D | 3 | Zvislé a kompletné konštrukcie |  |  |  | 0 | [5 empty] | 15.15 |  | 225 |  | 0 | 1 | D | 1 | ROZPOCET | [6 empty] | 0
12 | K | 389129913.S4 | L1 D+M Stanovište tlmivky, prefa vaňa AW4236, celkový rozmer 3360x4260mm, kompletná dodávka GRITEC s.r.o., vrátane roštov, zábradlia, schodíšť, zemnenia, klampiarskych prvkov, prestupov | ks | 1 |  | 0 |  |  |  | znížená | 5.05 | 5.05 | 75 | 75 | 0 | 0 | 4 | K | 2 | ROZPOCET | 0 | 0 | 0 | 0 | 0 | 2 | 0 | 4 | -1349821643
13 | K | 389129913.S4b | L2 D+M Stanovište tlmivky, prefa vaňa AW4236, celkový rozmer 3360x4260mm, kompletná dodávka GRITEC s.r.o., vrátane roštov, zábradlia, schodíšť, zemnenia, klampiarskych prvkov, prestupov SAP:1000003566, dodáva objednávateľ | ks | 1 |  | 0 |  |  |  | znížená | 5.05 | 5.05 | 75 | 75 | 0 | 0 | 4 | K | 2 | ROZPOCET | 0 | 0 | 0 | 0 | 0 | 2 | 0 | 4 | -1039547342
14 | K | 389129913.S5 | D+M Požiarna deliaca stena medzi L21 a L22, výška 6,5m. dlžka 4,56 m kompletná dodávka GRITEC s.r.o., vrátane všetkých súčastí, prvkov, pätiek a stĺpov SAP:1000007103, dodáva objednávateľ | ks | 1 |  | 0 |  |  |  | znížená | 5.05 | 5.05 | 75 | 75 | 0 | 0 | 4 | K | 2 | ROZPOCET | 0 | 0 | 0 | 0 | 0 | 2 | 0 | 4 | -1972270387
| D | 99 | Presun hmôt HSV |  |  |  | 0 | [5 empty] | 422.8643 |  | 0 |  | 0 | 1 | D | 1 | ROZPOCET | [6 empty] | 0
15 | K | 998012021.S | Presun hmôt pre budovy (801, 803, 812), zvislá konštr. monolit. betónová výšky do 6 m | t | 344.352 |  | 0 |  |  |  | znížená | 1.228 | 422.8643 | 0 | 0 | 0 | 0 | 4 | K | 2 | ROZPOCET | 0 | 0 | 0 | 0 | 0 | 2 | 0 | 4 | -964402652
| D | VRN | Vedľajšie rozpočtové náklady |  |  |  | 0 | [5 empty] | #REF! |  | #REF! |  | #REF! | 5 | D | 0 | ROZPOCET | [6 empty] | 0
16 | K | VRN-1 | Ostatné (doprava, vplyvy, pridružené výkony, réžia, drobné montážne práce a materiál...) | % |  |  | 0 |  |  |  | znížená | 0 | 0 | 0 | 0 | 0 | 0 | 1024 | K | 2 | ROZPOCET | 0 | 0 | 0 | 0 | 0 | 2 | 0 | 1024 | -567973459

## SO34.01
[9 empty] | >> skryté stĺpce << | [9 empty] | {1bd41712-9c08-401f-84b0-a3f3778a2f00}
0
| KRYCÍ LIST ROZPOČTU | [8 empty] | v --- nižšie sa nachádzajú doplnkové a pomocné údaje k zostavám --- v | [8 empty] | False
Stavba:
15709 - Nižná / Tr 110/22kV - komplexná rekonštrukcia
Objekt:
SO34 - Budova spoločných prevádzok - ASR
| JKSO: |  |  |  |  | ČS:
| Miesto: |  | Nižná |  |  | Dátum: | 2026-06-01
| Objednávateľ: |  |  |  |  | IČO:
|  | STREDOSLOVENSKÁ DISTRIBUčNÁ a.s. |  |  |  | IČ DPH:
| Zhotoviteľ: |  |  |  |  | IČO:
|  | určený výberom |  |  |  | IČ DPH:
| Projektant: |  |  |  |  | IČO:
|  | LiV-EPI, s.r.o. |  |  |  | IČ DPH:
| Spracovateľ: |  |  |  |  | IČO:
|  | Ing Peter Lukačovič |  |  |  | IČ DPH:
Poznámka:
| Cena bez DPH | [5 empty] | 0
|  |  | Základ dane |  |  | Sadzba dane | Výška dane
| DPH | základná | 0 |  |  | 23% | 0
|  | znížená | 0 |  |  | 23% | 0
|  | zákl. prenesená | 0 |  |  | 23% | 0
|  | zníž. prenesená | 0 |  |  | 23% | 0
|  | nulová | 0 |  |  | 0% | 0
| Cena s DPH |  |  | v | EUR |  | 0
| Projektant |  |  | Spracovateľ
| Dátum a podpis: |  | Pečiatka | Dátum a podpis: |  |  | Pečiatka
| Objednávateľ |  |  | Zhotoviteľ
| Dátum a podpis: |  | Pečiatka | Dátum a podpis: |  |  | Pečiatka
REKAPITULÁCIA ROZPOČTU
Stavba:
15709 - Nižná / Tr 110/22kV - komplexná rekonštrukcia
Objekt:
SO34 - Budova spoločných prevádzok - ASR
Miesto: |  |  | Nižná |  |  | Dátum: | 2026-06-01
Objednávateľ: |  |  | STREDOSLOVENSKÁ DISTRIBUčNÁ a.s. |  |  | Projektant: | LiV-EPI, s.r.o.
Zhotoviteľ: |  |  | určený výberom |  |  | Spracovateľ: | Ing Peter Lukačovič
Kód dielu - Popis | [6 empty] | Cena celkom [EUR]
Náklady z rozpočtu | [6 empty] | 0 | [12 empty] | -1
| HSV - Práce a dodávky HSV | [5 empty] | 0
| 1 - Zemné práce | [5 empty] | 0
| 2 - Zakladanie | [5 empty] | 0
| 3 - Zvislé a kompletné konštrukcie | [5 empty] | 0
| 4 - Vodorovné konštrukcie | [5 empty] | 0
| 6 - Úpravy povrchov, podlahy, osadenie | [5 empty] | 0
| 8 - Rúrové vedenie | [5 empty] | 0
| 9 - Ostatné konštrukcie a práce-búranie | [5 empty] | 0
| 99 - Presun hmôt HSV | [5 empty] | 0
| PSV - Práce a dodávky PSV | [5 empty] | 0
| 711 - Izolácie proti vode a vlhkosti | [5 empty] | 0
| 712 - Izolácie striech, povlakové krytiny | [5 empty] | 0
| 713 - Izolácie tepelné | [5 empty] | 0
| 721 - Zdravotechnika - vnútorná kanalizácia | [5 empty] | 0
| 762 - Konštrukcie tesárske | [5 empty] | 0
| 763 - Konštrukcie - drevostavby | [5 empty] | 0
| 764 - Konštrukcie klampiarske | [5 empty] | 0
| 765 - Konštrukcie - krytiny tvrdé | [5 empty] | 0
| 766 - Konštrukcie stolárske | [5 empty] | 0
| 767 - Konštrukcie doplnkové kovové | [5 empty] | 0
| 769 - Montáže vzduchotechnických zariadení | [5 empty] | 0
| 771 - Podlahy z dlaždíc | [5 empty] | 0
| 776 - Podlahy povlakové | [5 empty] | 0
| 777 - Podlahy syntetické | [5 empty] | 0
| 781 - Obklady | [5 empty] | 0
| 783 - Nátery | [5 empty] | 0
| 784 - Maľby | [5 empty] | 0
| M - Práce a dodávky M | [5 empty] | 0
| 21-M - Elektromontáže | [5 empty] | 0
| 22-M - Montáže oznamovacích a zabezpečovacích zariadení | [5 empty] | 0
| 25-M - Povrchová úprava strojov, zariadení a konštrukcií | [5 empty] | 0
| VRN - Vedľajšie rozpočtové náklady | [5 empty] | 0
| Debnenie stien základových pätiek, odstránenie-tradičné | [5 empty] | 0
ROZPOČET
Stavba:
15709 - Nižná / Tr 110/22kV - komplexná rekonštrukcia
Objekt:
SO34 - Budova spoločných prevádzok - ASR
Miesto: |  |  | Nižná |  |  | Dátum: | 2026-06-01
Objednávateľ: |  |  | STREDOSLOVENSKÁ DISTRIBUčNÁ a.s. |  |  | Projektant: | LiV-EPI, s.r.o.
Zhotoviteľ: |  |  | určený výberom |  |  | Spracovateľ: | Ing Peter Lukačovič
PČ | Typ | Kód | Popis | MJ | Množstvo | J.cena [EUR] | Cena celkom [EUR] | Cenová sústava |  |  | DPH | J. Nh [h] | Nh celkom [h] | J. hmotnosť [t] | Hmotnosť celkom [t] | J. suť [t] | Suť Celkom [t]
Náklady z rozpočtu | [6 empty] | 0 | [5 empty] | 16557.4823 |  | 386.058 |  | 238.604 |  | D | -1 | [7 empty] | 0
| D | HSV | Práce a dodávky HSV |  |  |  | 0 | [5 empty] | 6248.4832 |  | 226.8451 |  | 214.4994 | 1 | D | 0 | ROZPOCET | [6 empty] | 0
| D | 1 | Zemné práce |  |  |  | 0 | [5 empty] | 259.4461 |  | 0 |  | 0 | 1 | D | 1 | ROZPOCET | [6 empty] | 0
1 | K | 11110110 | Výkaz výmer má informatívny charakter. Uchádzač vyhlasuje, že vykonal kontrolu podkladov v Zadaní tohto výberového konania, prepočítal si všetky množstvá a tieto ocenil v celom rozsahu. |  | 0 | 0 | 0 |  |  |  | znížená | 0.01 | 0 | 0 | 0 | 0 | 0 | 4 | K | 2 | ROZPOCET | 0 | 0 | 0 | 0 | 0 | 2 | 0 | 4 | -1533910745
2 | K | 139711101.S | Výkop v uzavretých priestoroch s naložením výkopu na dopravný prostriedok v hornine 1 až 4 | m3 | 29.905 |  | 0 |  |  |  | znížená | 7.287 | 217.9177 | 0 | 0 | 0 | 0 | 4 | K | 2 | ROZPOCET | 0 | 0 | 0 | 0 | 0 | 2 | 0 | 4 | 541933245
3 | K | 162201201.S | Vodorovné premiestnenie výkopu nosením do 10 m horniny 1 až 4 | m3 | 36.204 |  | 0 |  |  |  | znížená | 0.821 | 29.7235 | 0 | 0 | 0 | 0 | 4 | K | 2 | ROZPOCET | 0 | 0 | 0 | 0 | 0 | 2 | 0 | 4 | -1890879500
4 | K | 162501105.S | Vodorovné premiestnenie výkopku po spevnenej ceste z horniny tr.1-4, do 100 m3,na vzdialenosť 25km | m3 | 36.204 |  | 0 |  |  |  | znížená | 0.00737 | 0.26682 | 0 | 0 | 0 | 0 | 4 | K | 2 | ROZPOCET | 0 | 0 | 0 | 0 | 0 | 2 | 0 | 4 | -1987185887
5 | K | 167101101.S | Nakladanie neuľahnutého výkopku z hornín tr.1-4 do 100 m3 | m3 | 6.299 |  | 0 |  |  |  | znížená | 0.617 | 3.8865 | 0 | 0 | 0 | 0 | 4 | K | 2 | ROZPOCET | 0 | 0 | 0 | 0 | 0 | 2 | 0 | 4 | -1591540814
6 | K | 171201201.S | Uloženie sypaniny na skládky do 100 m3 | m3 | 29.905 |  | 0 |  |  |  | znížená | 0.009 | 0.26914 | 0 | 0 | 0 | 0 | 4 | K | 2 | ROZPOCET | 0 | 0 | 0 | 0 | 0 | 2 | 0 | 4 | -1966578272
7 | K | 174101102.S | Zásyp sypaninou v uzavretých priestoroch s urovnaním povrchu zásypu | m3 | 6.299 |  | 0 |  |  |  | znížená | 1.172 | 7.3824 | 0 | 0 | 0 | 0 | 4 | K | 2 | ROZPOCET | 0 | 0 | 0 | 0 | 0 | 2 | 0 | 4 | -1600020916
| D | 2 | Zakladanie |  |  |  | 0 | [5 empty] | 179.6157 |  | 87.4921 |  | 0 | 1 | D | 1 | ROZPOCET | [6 empty] | 0
8 | K | 273313611.S | Betón základových dosiek, prostý tr. C 16/20 | m3 | 2.889 |  | 0 |  |  |  | znížená | 0.61771 | 1.7846 | 2.2375 | 6.4642 | 0 | 0 | 4 | K | 2 | ROZPOCET | 0 | 0 | 0 | 0 | 0 | 2 | 0 | 4 | 801444325
9 | K | 273313612.S | Betón základových dosiek, prostý tr. C 20/25 | m3 | 9.957 |  | 0 |  |  |  | znížená | 0.61771 | 6.1505 | 2.259 | 22.4928 | 0 | 0 | 4 | K | 2 | ROZPOCET | 0 | 0 | 0 | 0 | 0 | 2 | 0 | 4 | 470082483
10 | K | 273321411.S | Betón základových dosiek, železový (bez výstuže), tr. C 25/30, XC1(SK)-Cl0,4-Dmax16-S4 | m3 | 0.651 |  | 0 |  |  |  | znížená | 0.619 | 0.40297 | 2.4636 | 1.6038 | 0 | 0 | 4 | K | 2 | ROZPOCET | 0 | 0 | 0 | 0 | 0 | 2 | 0 | 4 | 26266434
11 | K | 273321511.S | Betón základových dosiek, železový (bez výstuže), tr. C 30/37 | m3 | 0.403 |  | 0 |  |  |  | znížená | 0.61891 | 0.24942 | 2.3683 | 0.95444 | 0 | 0 | 4 | K | 2 | ROZPOCET | 0 | 0 | 0 | 0 | 0 | 2 | 0 | 4 | -1320460783
12 | K | 273351217.S | Debnenie stien základových dosiek, zhotovenie-tradičné | m2 | 1.472 |  | 0 |  |  |  | znížená | 0.788 | 1.1599 | 0.0097095 | 0.014292 | 0 | 0 | 4 | K | 2 | ROZPOCET | 0 | 0 | 0 | 0 | 0 | 2 | 0 | 4 | 144887075
13 | K | 273351218.S | Debnenie stien základových dosiek, odstránenie-tradičné | m2 | 1.472 |  | 0 |  |  |  | znížená | 0.322 | 0.47398 | 0 | 0 | 0 | 0 | 4 | K | 2 | ROZPOCET | 0 | 0 | 0 | 0 | 0 | 2 | 0 | 4 | -494381204
14 | K | 273361821.S | Výstuž základových dosiek z ocele B500 (10505) | t | 0.14 |  | 0 |  |  |  | znížená | 34.372 | 4.8121 | 1.019 | 0.14265 | 0 | 0 | 4 | K | 2 | ROZPOCET | 0 | 0 | 0 | 0 | 0 | 2 | 0 | 4 | 116095184
15 | K | 273362411.S | Výstuž základových dosiek zo zvár. sietí KARI, priemer drôtu 5/5 mm, veľkosť oka 100x100 mm | m2 | 6 |  | 0 |  |  |  | znížená | 0.04092 | 0.24552 | 0.0034284 | 0.02057 | 0 | 0 | 4 | K | 2 | ROZPOCET | 0 | 0 | 0 | 0 | 0 | 2 | 0 | 4 | 1160040093
16 | K | 273362508.S | Dodatočné vystužovanie betónových konštrukcií betonárskou oceľovou chemickou injektážnou kotvou VME, D 8 mm -0.00001t | cm | 1080 |  | 0 |  |  |  | znížená | 0.01971 | 21.2868 | 1.605e-05 | 0.017334 | 0 | 0 | 4 | K | 2 | ROZPOCET | 0 | 0 | 0 | 0 | 0 | 2 | 0 | 4 | -271286065
17 | K | 273362510.S | Dodatočné vystužovanie betónových konštrukcií betonárskou oceľovou chemickou injektážnou kotvou VME, D 10 mm -0.00001t | cm | 1700 |  | 0 |  |  |  | znížená | 0.02571 | 43.707 | 1.928e-05 | 0.032776 | 0 | 0 | 4 | K | 2 | ROZPOCET | 0 | 0 | 0 | 0 | 0 | 2 | 0 | 4 | 2026716207
18 | M | 247410002403 | Hmota vytláčacia lepiaca HIT-RE 500 V4330 ml, hybridné uretánovo-metakrylátové lepidlo, | ks | 10 |  | 0 |  |  |  | znížená | 0 | 0 | 0.00065 | 0.0065 | 0 | 0 | 8 | M | 2 | ROZPOCET | 0 | 0 | 0 | 0 | 0 | 2 | 0 | 4 | 1613242517
20 | K | 274321312.S | Betón základových pásov,železový tr. C 20/25, XC2,XA2(SK), Cl0,4-Dmax16-S4 | m3 | 17.388 |  | 0 |  |  |  | znížená | 0.581 | 10.1024 | 2.259 | 39.2795 | 0 | 0 | 4 | K | 2 | ROZPOCET | 0 | 0 | 0 | 0 | 0 | 2 | 0 | 4 | 1416825432
21 | K | 274321511.S | Betón základových pásov,železový tr. C 30/37, XC4, XF1, XA1(SK)-Cl0,4-Dmax16-S4 | m3 | 0.534 |  | 0 |  |  |  | znížená | 0.581 | 0.31025 | 2.3683 | 1.2647 | 0 | 0 | 4 | K | 2 | ROZPOCET | 0 | 0 | 0 | 0 | 0 | 2 | 0 | 4 | -1058408012
528 | K | 274351217.S | Debnenie stien základových pásov, zhotovenie-tradičné | m2 | 3.234 |  | 0 |  |  |  | znížená | 0.799 | 2.584 | 0.0097095 | 0.031401 | 0 | 0 | 4 | K | 2 | ROZPOCET | 0 | 0 | 0 | 0 | 0 | 2 | 0 | 4 | -386528623
529 | K | 274351218.S | Debnenie stien základových pásov, odstránenie-tradičné | m2 | 3.234 |  | 0 |  |  |  | znížená | 0.327 | 1.0575 | 0 | 0 | 0 | 0 | 4 | K | 2 | ROZPOCET | 0 | 0 | 0 | 0 | 0 | 2 | 0 | 4 | 1574956929
22 | K | 274361821.S | Výstuž základových pásov z ocele B500 (10505) | t | 0.915 |  | 0 |  |  |  | znížená | 34.322 | 31.4046 | 1.019 | 0.93235 | 0 | 0 | 4 | K | 2 | ROZPOCET | 0 | 0 | 0 | 0 | 0 | 2 | 0 | 4 | 1063861408
24 | K | 275321411.S | Betón základových pätiek, železový (bez výstuže), tr. C 25/30, XC2, XA1(SK)-Cl0,4-Dmax16-S3 | m3 | 3.96 |  | 0 |  |  |  | znížená | 0.60356 | 2.3901 | 2.4636 | 9.7557 | 0 | 0 | 4 | K | 2 | ROZPOCET | 0 | 0 | 0 | 0 | 0 | 2 | 0 | 4 | -1973917839
25 | M | 478512 | Sika WT-200 P (kryštalická a tesniaca prísada) | kg | 13.86 |  | 0 |  |  |  | znížená | 0 | 0 | 0.001 | 0.01386 | 0 | 0 | 8 | M | 2 | ROZPOCET | 0 | 0 | 0 | 0 | 0 | 2 | 0 | 4 | 848492088
26 | K | 275351217.S | Debnenie stien základových pätiek, zhotovenie-tradičné | m2 | 13.6 |  | 0 |  |  |  | znížená | 1.052 | 14.3072 | 0.0097095 | 0.13205 | 0 | 0 | 4 | K | 2 | ROZPOCET | 0 | 0 | 0 | 0 | 0 | 2 | 0 | 4 | 741252309
27 | K | 275351218.S | Debnenie stien základových pätiek, odstránenie-tradičné | m2 | 13.6 |  | 0 |  |  |  | znížená | 0.43 | 5.848 | 0 | 0 | 0 | 0 | 4 | K | 2 | ROZPOCET | 0 | 0 | 0 | 0 | 0 | 2 | 0 | 4 | 130296977
28 | K | 275361821.S | Výstuž základových pätiek z ocele B500 (10505) | t | 0.365 |  | 0 |  |  |  | znížená | 35.362 | 12.9071 | 1.019 | 0.37192 | 0 | 0 | 4 | K | 2 | ROZPOCET | 0 | 0 | 0 | 0 | 0 | 2 | 0 | 4 | 568776809
29 | K | 279321411.S | Betón základových múrov, železový (bez výstuže), tr. C 25/30, XC1(SK)-Cl0,4-Dmax16-S4 | m3 | 1.498 |  | 0 |  |  |  | znížená | 0.5911 | 0.88547 | 2.4636 | 3.6904 | 0 | 0 | 4 | K | 2 | ROZPOCET | 0 | 0 | 0 | 0 | 0 | 2 | 0 | 4 | -375251917
32 | K | 279351105.S | Debnenie základových múrov obojstranné zhotovenie-dielce | m2 | 15.923 |  | 0 |  |  |  | znížená | 0.43347 | 6.9021 | 0.0056867 | 0.090549 | 0 | 0 | 4 | K | 2 | ROZPOCET | 0 | 0 | 0 | 0 | 0 | 2 | 0 | 4 | -624547067
33 | K | 279351106.S | Debnenie základových múrov obojstranné odstránenie-dielce | m2 | 15.923 |  | 0 |  |  |  | znížená | 0.27833 | 4.4318 | 0 | 0 | 0 | 0 | 4 | K | 2 | ROZPOCET | 0 | 0 | 0 | 0 | 0 | 2 | 0 | 4 | 132579891
34 | K | 279361821.S | Výstuž základových múrov nosných z ocele B500 (10505) | t | 0.177 |  | 0 |  |  |  | znížená | 35.097 | 6.2122 | 1.019 | 0.18036 | 0 | 0 | 4 | K | 2 | ROZPOCET | 0 | 0 | 0 | 0 | 0 | 2 | 0 | 4 | 114378309
| D | 3 | Zvislé a kompletné konštrukcie |  |  |  | 0 | [5 empty] | 322.4727 |  | 31.7961 |  | 0 | 1 | D | 1 | ROZPOCET | [6 empty] | 0
35 | K | 3171621321 | Keramický preklad POROTHERM KPP10, šírky100 mm, výšky 85 mm, dĺžky 1250 mm | ks | 4 |  | 0 |  |  |  | znížená | 0.331 | 1.324 | 0.0463 | 0.1852 | 0 | 0 | 4 | K | 2 | ROZPOCET | 0 | 0 | 0 | 0 | 0 | 2 | 0 | 4 | 623268208
36 | K | 317162303 | Keramický spriahnutý preklad POROTHERM KP 11,5, šírky 115 mm, výšky 71 mm, dĺžky 1250 mm | ks | 4 |  | 0 |  |  |  | znížená | 0.30507 | 1.2203 | 0.023119 | 0.092476 | 0 | 0 | 4 | K | 2 | ROZPOCET | 0 | 0 | 0 | 0 | 0 | 2 | 0 | 4 | 377188262
37 | K | 317162307 | Keramický spriahnutý preklad POROTHERM KP 11,5, šírky 115 mm, výšky 71 mm, dĺžky 1750 mm | ks | 2 |  | 0 |  |  |  | znížená | 0.33022 | 0.66044 | 0.031827 | 0.063655 | 0 | 0 | 4 | K | 2 | ROZPOCET | 0 | 0 | 0 | 0 | 0 | 2 | 0 | 4 | -1779879350
38 | K | 317162311 | Keramický spriahnutý preklad POROTHERM KP 11,5, šírky 115 mm, výšky 71 mm, dĺžky 2250 mm | ks | 8 |  | 0 |  |  |  | znížená | 0.44045 | 3.5236 | 0.041086 | 0.32869 | 0 | 0 | 4 | K | 2 | ROZPOCET | 0 | 0 | 0 | 0 | 0 | 2 | 0 | 4 | -1100606342
39 | K | 317234410.S | Výmurovka medzi nosníkmi akýmikoľvek tehlami pálenými na akúkoľvek maltu cementovú | m3 | 0.068 |  | 0 |  |  |  | znížená | 6.6656 | 0.45326 | 1.9803 | 0.13466 | 0 | 0 | 4 | K | 2 | ROZPOCET | 0 | 0 | 0 | 0 | 0 | 2 | 0 | 4 | -1757571151
40 | K | 319201311.S | Vyrovnanie nerovného povrchu bez odsekania tehál hr.do 30 mm | m2 | 648.886 |  | 0 |  |  |  | znížená | 0.39285 | 254.9149 | 0.029055 | 18.8534 | 0 | 0 | 4 | K | 2 | ROZPOCET | 0 | 0 | 0 | 0 | 0 | 2 | 0 | 4 | -1210373693
41 | K | 340001001.S | Rezanie stenových blokopanelov hr. od 200 do 300 mm | m | 30.1 |  | 0 |  |  |  | znížená | 0.383 | 11.5283 | 0 | 0 | 0 | 0 | 4 | K | 2 | ROZPOCET | 0 | 0 | 0 | 0 | 0 | 2 | 0 | 4 | 1959503757
42 | K | 340238237 | Zamurovanie otvorov plochy od 0,25 do 1 m2 tvárnicami YTONG (250x499x249) | m2 | 0.99 |  | 0 |  |  |  | znížená | 0.67443 | 0.66769 | 0.23326 | 0.23093 | 0 | 0 | 4 | K | 2 | ROZPOCET | 0 | 0 | 0 | 0 | 0 | 2 | 0 | 4 | 54882175
43 | K | 340239236 | Zamurovanie otvorov plochy nad 1 do 4 m2 tvárnicami YTONG (200x599x249) | m2 | 3.6 |  | 0 |  |  |  | znížená | 0.54191 | 1.9509 | 0.14262 | 0.51344 | 0 | 0 | 4 | K | 2 | ROZPOCET | 0 | 0 | 0 | 0 | 0 | 2 | 0 | 4 | -598565586
44 | K | 340239237 | Zamurovanie otvorov plochy nad 1 do 4 m2 tvárnicami YTONG (250x499x249) | m2 | 36.7 |  | 0 |  |  |  | znížená | 0.63543 | 23.3203 | 0.23326 | 8.5606 | 0 | 0 | 4 | K | 2 | ROZPOCET | 0 | 0 | 0 | 0 | 0 | 2 | 0 | 4 | -1716358728
45 | K | 340239238 | Zamurovanie otvorov plochy nad 1 do 4 m2 tvárnicami YTONG (300x499x249) | m2 | 6.72 |  | 0 |  |  |  | znížená | 0.66331 | 4.4574 | 0.27988 | 1.8808 | 0 | 0 | 4 | K | 2 | ROZPOCET | 0 | 0 | 0 | 0 | 0 | 2 | 0 | 4 | -1595497509
46 | K | 341941011.S | Tupý zvar betonárskej ocele do oceľovej podložky sten. a priečkových dielcov pri priem. výstuže do 16 mm | ks | 33 |  | 0 |  |  |  | znížená | 0.252 | 8.316 | 0.00025524 | 0.0084229 | 0 | 0 | 4 | K | 2 | ROZPOCET | 0 | 0 | 0 | 0 | 0 | 2 | 0 | 4 | 425388614
47 | M | 75948 | Spriahovací trň SD1 10x50 | ks | 33 |  | 0 |  |  |  | znížená | 0 | 0 | 0 | 0 | 0 | 0 | 8 | M | 2 | ROZPOCET | 0 | 0 | 0 | 0 | 0 | 2 | 0 | 4 | -199178166
48 | K | 342948111.S | Ukotvenie priečok k murovaným konštrukciám priklincovaním spojky do ložnej škáry počas murovania | m | 109.76 |  | 0 |  |  |  | znížená | 0.06003 | 6.5889 | 0.0002064 | 0.022654 | 0 | 0 | 4 | K | 2 | ROZPOCET | 0 | 0 | 0 | 0 | 0 | 2 | 0 | 4 | 2069669010
527 | K | 346244821.S | Prímurovky izolačné a ochranné z tehál dĺžky 290 mm na MC 10 hr. 140 mm | m2 | 1.98 |  | 0 |  |  |  | znížená | 0.95642 | 1.8937 | 0.31994 | 0.63348 | 0 | 0 | 4 | K | 2 | ROZPOCET | 0 | 0 | 0 | 0 | 0 | 2 | 0 | 4 | 608611170
49 | K | 378452121.S | Ochranná vrstva z cementovej malty, hr.do 5cm, na izoláciu, s vložkou zo zváranej siete poter | m2 | 3.256 |  | 0 |  |  |  | znížená | 0.5077 | 1.6531 | 0.08838 | 0.28777 | 0 | 0 | 4 | K | 2 | ROZPOCET | 0 | 0 | 0 | 0 | 0 | 2 | 0 | 4 | -253851564
| D | 4 | Vodorovné konštrukcie |  |  |  | 0 | [5 empty] | 36.4304 |  | 6.8756 |  | 0 | 1 | D | 1 | ROZPOCET | [6 empty] | 0
50 | K | 411321414.S | Betón stropov doskových a trámových, železový tr. C 25/30, XC1(SK)-Cl0,4-Dmax16-S4 | m3 | 2.601 |  | 0 |  |  |  | znížená | 1.2655 | 3.2915 | 2.4495 | 6.371 | 0 | 0 | 4 | K | 2 | ROZPOCET | 0 | 0 | 0 | 0 | 0 | 2 | 0 | 4 | -558362079
51 | K | 411351101.S | Debnenie stropov doskových zhotovenie-dielce | m2 | 11.535 |  | 0 |  |  |  | znížená | 0.37767 | 4.3564 | 0.00414 | 0.047754 | 0 | 0 | 4 | K | 2 | ROZPOCET | 0 | 0 | 0 | 0 | 0 | 2 | 0 | 4 | -1377221444
52 | K | 411351102.S | Debnenie stropov doskových odstránenie-dielce | m2 | 11.535 |  | 0 |  |  |  | znížená | 0.266 | 3.0683 | 0 | 0 | 0 | 0 | 4 | K | 2 | ROZPOCET | 0 | 0 | 0 | 0 | 0 | 2 | 0 | 4 | 736751707
53 | K | 411354173.S | Podporná konštrukcia stropov výšky do 4 m pre zaťaženie do 12 kPa zhotovenie | m2 | 11.535 |  | 0 |  |  |  | znížená | 0.47733 | 5.506 | 0.0037525 | 0.043285 | 0 | 0 | 4 | K | 2 | ROZPOCET | 0 | 0 | 0 | 0 | 0 | 2 | 0 | 4 | 1949025088
54 | K | 411354174.S | Podporná konštrukcia stropov výšky do 4 m pre zaťaženie do 12 kPa odstránenie | m2 | 11.535 |  | 0 |  |  |  | znížená | 0.158 | 1.8225 | 0 | 0 | 0 | 0 | 4 | K | 2 | ROZPOCET | 0 | 0 | 0 | 0 | 0 | 2 | 0 | 4 | 2009702666
55 | K | 411354256.S1 | Debnenie stropu, zabudované s plechom vlnitým COFRASTRA 40, | m2 | 9.962 |  | 0 |  |  |  | znížená | 0.14013 | 1.396 | 0.01291 | 0.12861 | 0 | 0 | 4 | K | 2 | ROZPOCET | 0 | 0 | 0 | 0 | 0 | 2 | 0 | 4 | -1588846306
56 | K | 411361821.S | Výstuž stropov doskových, trámových, vložkových,konzolových alebo balkónových, B500 (10505) | t | 0.011 |  | 0 |  |  |  | znížená | 35.7586 | 0.39334 | 1.0163 | 0.011179 | 0 | 0 | 4 | K | 2 | ROZPOCET | 0 | 0 | 0 | 0 | 0 | 2 | 0 | 4 | 407206467
57 | K | 411362021.S | Výstuž stropov doskových, trámových, vložkových,konzolových alebo balkónových, zo zváraných sietí KARI | t | 0.048 |  | 0 |  |  |  | znížená | 15.3049 | 0.73463 | 1.203 | 0.057742 | 0 | 0 | 4 | K | 2 | ROZPOCET | 0 | 0 | 0 | 0 | 0 | 2 | 0 | 4 | -1076048485
58 | K | 411362442.S | Výstuž stropov doskových, trámových, vložkových, konzolových, balkónových, zo sietí KARI, priemer drôtu 8/8 mm, veľkosť oka 150x150 mm | m2 | 0.111 |  | 0 |  |  |  | znížená | 0.04518 | 0.005015 | 0.0062736 | 0.00069637 | 0 | 0 | 4 | K | 2 | ROZPOCET | 0 | 0 | 0 | 0 | 0 | 2 | 0 | 4 | 1067775299
59 | K | 417391151.S | Montáž obkladu betónových konštrukcií vykonaný súčasne s betónovaním extrudovaným polystyrénom | m2 | 0.586 |  | 0 |  |  |  | znížená | 0.20015 | 0.11729 | 0.00015 | 8.79e-05 | 0 | 0 | 4 | K | 2 | ROZPOCET | 0 | 0 | 0 | 0 | 0 | 2 | 0 | 4 | -1704321814
60 | M | 283750000700 | Doska XPS STYRODUR 2800 C hr. 50 mm, zateplenie soklov, suterénov, podláh, | m2 | 0.598 |  | 0 |  |  |  | znížená | 0 | 0 | 0.0015 | 0.000897 | 0 | 0 | 8 | M | 2 | ROZPOCET | 0 | 0 | 0 | 0 | 0 | 2 | 0 | 4 | -215177435
61 | K | 451475121.S | Podkladová vrstva plastbetónová samonivelačná - prvá vrstva hr. 10 mm | m2 | 0.959 |  | 0 |  |  |  | znížená | 1.83 | 1.755 | 0.02102 | 0.020158 | 0 | 0 | 4 | K | 2 | ROZPOCET | 0 | 0 | 0 | 0 | 0 | 2 | 0 | 4 | -426774526
62 | K | 451475122.S | Podkladová vrstva plastbetónová samonivelačná - každá ďalšia vrstva hr. 10 mm | m2 | 2.518 |  | 0 |  |  |  | znížená | 1.14 | 2.8705 | 0.02102 | 0.052928 | 0 | 0 | 4 | K | 2 | ROZPOCET | 0 | 0 | 0 | 0 | 0 | 2 | 0 | 4 | -1066785778
63 | K | 451476121.S1 | Podkladová vrstva plastbetónová tixotropná - vysokopevnostná SIKAGROUT hr. 10 mm | m2 | 5.34 |  | 0 |  |  |  | znížená | 2.0812 | 11.1139 | 0.02645 | 0.14124 | 0 | 0 | 4 | K | 2 | ROZPOCET | 0 | 0 | 0 | 0 | 0 | 2 | 0 | 4 | -544535725
| D | 6 | Úpravy povrchov, podlahy, osadenie |  |  |  | 0 | [5 empty] | 1605.7175 |  | 58.773 |  | 0 | 1 | D | 1 | ROZPOCET | [6 empty] | 0
64 | K | 611421321.S | Oprava vnútorných vápenných omietok stropov železobetónových rovných tvárnicových a klenieb, opravovaná plocha nad 10 do 30 % hladkých | m2 | 575.8 |  | 0 |  |  |  | znížená | 0.27726 | 159.6463 | 0.010976 | 6.32 | 0 | 0 | 4 | K | 2 | ROZPOCET | 0 | 0 | 0 | 0 | 0 | 2 | 0 | 4 | 1453951994
65 | K | 612421321.S | Oprava vnútorných vápenných omietok stien, v množstve opravenej plochy nad 10 do 30 % hladkých | m2 | 1268.825 |  | 0 |  |  |  | znížená | 0.15624 | 198.2412 | 0.010882 | 13.8068 | 0 | 0 | 4 | K | 2 | ROZPOCET | 0 | 0 | 0 | 0 | 0 | 2 | 0 | 4 | -41787514
66 | K | 612460242.S | Vnútorná omietka stien vápennocementová jadrová (hrubá), hr. 15 mm | m2 | 96.02 |  | 0 |  |  |  | znížená | 0.40085 | 38.4896 | 0.023625 | 2.2685 | 0 | 0 | 4 | K | 2 | ROZPOCET | 0 | 0 | 0 | 0 | 0 | 2 | 0 | 4 | -1421370957
67 | K | 621466026 | Príprava vonkajšieho podkladu podhľadov WEBER, podklad S weberpas | m2 | 3.89 |  | 0 |  |  |  | znížená | 0.15204 | 0.59144 | 0.0002 | 0.000778 | 0 | 0 | 4 | K | 2 | ROZPOCET | 0 | 0 | 0 | 0 | 0 | 2 | 0 | 4 | -600908207
68 | K | 621466143 | Vonkajšia omietka podhľadov tenkovrstvová WEBER, silikónová, weber.pas silikónová, roztieraná, hr. 2 mm | m2 | 3.89 |  | 0 |  |  |  | znížená | 0.45769 | 1.7804 | 0.00338 | 0.013148 | 0 | 0 | 4 | K | 2 | ROZPOCET | 0 | 0 | 0 | 0 | 0 | 2 | 0 | 4 | -581896045
69 | K | 621481119.S | Potiahnutie vonkajších podhľadov sklotextilnou mriežkou s celoplošným prilepením | m2 | 7.78 |  | 0 |  |  |  | znížená | 0.22106 | 1.7198 | 0.005154 | 0.040098 | 0 | 0 | 4 | K | 2 | ROZPOCET | 0 | 0 | 0 | 0 | 0 | 2 | 0 | 4 | 1488316347
70 | K | 622462492 | Príprava vonkajšieho podkladu stien PCI, základový penetračný náter Gisogrund PGM | m2 | 3.89 |  | 0 |  |  |  | znížená | 0.09204 | 0.35804 | 0.00021 | 0.0008169 | 0 | 0 | 4 | K | 2 | ROZPOCET | 0 | 0 | 0 | 0 | 0 | 2 | 0 | 4 | -1219213673
71 | K | 622463026 | Príprava vonkajšieho podkladu stien WEBER, podklad S weberpas, vrátane všetkých systémových prvkov a súčastí | m2 | 718.924 |  | 0 |  |  |  | znížená | 0.09204 | 66.1698 | 0.0002 | 0.14378 | 0 | 0 | 4 | K | 2 | ROZPOCET | 0 | 0 | 0 | 0 | 0 | 2 | 0 | 4 | 1506199383
72 | K | 622463028 | Príprava vonkajšieho podkladu stien WEBER, weber penetrácia,, vrátane všetkých systémových prvkov a súčastí | m2 | 718.924 |  | 0 |  |  |  | znížená | 0.09202 | 66.1554 | 0.0001 | 0.071892 | 0 | 0 | 4 | K | 2 | ROZPOCET | 0 | 0 | 0 | 0 | 0 | 2 | 0 | 4 | 256289054
73 | K | 622464143 | Vonkajšia omietka stien tenkovrstvová WEBER, silikónová, weber.pas silikónová, roztieraná, hr. 2 mm,, vrátane všetkých systémových prvkov a súčastí | m2 | 693.37 |  | 0 |  |  |  | znížená | 0.36769 | 254.9452 | 0.00338 | 2.3436 | 0 | 0 | 4 | K | 2 | ROZPOCET | 0 | 0 | 0 | 0 | 0 | 2 | 0 | 4 | -2138861480
74 | K | 622465121 | Vonkajšia omietka stien WEBER, farebné piesky, weber.pas mozaiková omietka, strednozrnná, hr. 2 mm | m2 | 25.554 |  | 0 |  |  |  | znížená | 0.40806 | 10.4276 | 0.00518 | 0.13237 | 0 | 0 | 4 | K | 2 | ROZPOCET | 0 | 0 | 0 | 0 | 0 | 2 | 0 | 4 | -1850913506
75 | K | 622475011.S | Vonkajší náter stien proti pôsobeniu rias a mikroorganizmov, nanášaný ručne, odstraňovací a čistiaci, jednonásobný | m2 | 693.37 |  | 0 |  |  |  | znížená | 0.10005 | 69.3717 | 0.000258 | 0.17889 | 0 | 0 | 4 | K | 2 | ROZPOCET | 0 | 0 | 0 | 0 | 0 | 2 | 0 | 4 | -1289628435
76 | K | 622481119.S | Potiahnutie vonkajších stien sklotextilnou mriežkou s celoplošným prilepením | m2 | 86.738 |  | 0 |  |  |  | znížená | 0.20106 | 17.4395 | 0.005154 | 0.44705 | 0 | 0 | 4 | K | 2 | ROZPOCET | 0 | 0 | 0 | 0 | 0 | 2 | 0 | 4 | -71846184
77 | K | 624601111.S | Tmelenie škár polyuretánovým tmelom (s dodaním hmôt) s prierezom 20 x 20 mm | m | 127.522 |  | 0 |  |  |  | znížená | 0.20811 | 26.5386 | 0.0005453 | 0.069538 | 0 | 0 | 4 | K | 2 | ROZPOCET | 0 | 0 | 0 | 0 | 0 | 2 | 0 | 4 | -906533802
78 | K | 625250511 | Systém PCI Pecitherm - hydroizolačná stierka PCI Seccoral 1K | m2 | 9.54 |  | 0 |  |  |  | znížená | 0.222 | 2.1179 | 0.00415 | 0.039591 | 0 | 0 | 4 | K | 2 | ROZPOCET | 0 | 0 | 0 | 0 | 0 | 2 | 0 | 4 | 1573275227
79 | K | 625250516 | Systém PCI Pecitherm - butylová izolačná páska PCI Pecitape Butyl | m | 12.65 |  | 0 |  |  |  | znížená | 0.04504 | 0.56976 | 7.7e-05 | 0.00097405 | 0 | 0 | 4 | K | 2 | ROZPOCET | 0 | 0 | 0 | 0 | 0 | 2 | 0 | 4 | 1712718606
80 | K | 625250516a | Systém PCI Pecitherm - hydroizolačný pás PCI Pecilastic U | m | 13.43 |  | 0 |  |  |  | znížená | 0.04504 | 0.60489 | 7.7e-05 | 0.0010341 | 0 | 0 | 4 | K | 2 | ROZPOCET | 0 | 0 | 0 | 0 | 0 | 2 | 0 | 4 | -458356378
81 | K | 625250521 | Systém PCI Pecitherm MultiPlus hr. dosky z polyiso tuhej peny 20 mm XPS s hydroizolačným a oddeľovacím pásom PCI Pecilastic U | m2 | 3.89 |  | 0 |  |  |  | znížená | 1.0884 | 4.2338 | 0.017359 | 0.067527 | 0 | 0 | 4 | K | 2 | ROZPOCET | 0 | 0 | 0 | 0 | 0 | 2 | 0 | 4 | -1509364868
82 | K | 625250632.S | Doteplenie konštrukcie extrudovaným polystyrénom hr. 30 mm, lepený celoplošne bez prikotvenia | m2 | 8.84 |  | 0 |  |  |  | znížená | 0.7167 | 6.3356 | 0.013889 | 0.12278 | 0 | 0 | 4 | K | 2 | ROZPOCET | 0 | 0 | 0 | 0 | 0 | 2 | 0 | 4 | 590780528
83 | K | 625250707.S1a | Kontaktný zatepľovací systém podhladov z minerálnej vlny isover TF profi hr. 100 mm, skrutkovacie kotvy, vrátane všetkých systémových prvkov a súčastí | m2 | 21.42 |  | 0 |  |  |  | znížená | 0.918 | 19.6636 | 0.02759 | 0.59098 | 0 | 0 | 4 | K | 2 | ROZPOCET | 0 | 0 | 0 | 0 | 0 | 2 | 0 | 4 | -1769660464
84 | K | 625250711.S | Kontaktný zatepľovací systém z minerálnej vlny hr. 160 mm, ISOVER TF PROFI skrutkovacie kotvy, vrátane všetkých systémových prvkov a súčastí | m2 | 637.608 |  | 0 |  |  |  | znížená | 0.92184 | 587.7726 | 0.034894 | 22.2487 | 0 | 0 | 4 | K | 2 | ROZPOCET | 0 | 0 | 0 | 0 | 0 | 2 | 0 | 4 | 1668994861
85 | K | 625250762.S | Kontaktný zatepľovací systém ostenia z minerálnej vlny hr. 30 mm, ISOVER TF PROFI, vrátane všetkých systémových prvkov a súčastí | m2 | 30.592 |  | 0 |  |  |  | znížená | 1.329 | 40.6574 | 0.018687 | 0.57166 | 0 | 0 | 4 | K | 2 | ROZPOCET | 0 | 0 | 0 | 0 | 0 | 2 | 0 | 4 | 990720051
86 | K | 627471531.S | Ochrana výstuže podláh zo sanačnej malty, 1 vrstva hr. 1 mm | m2 | 4.95 |  | 0 |  |  |  | znížená | 0.53044 | 2.6257 | 0.00212 | 0.010494 | 0 | 0 | 4 | K | 2 | ROZPOCET | 0 | 0 | 0 | 0 | 0 | 2 | 0 | 4 | -599661172
87 | K | 631312661.S | Mazanina z betónu prostého (m3) tr. C 20/25 hr.nad 50 do 80 mm | m3 | 1.604 |  | 0 |  |  |  | znížená | 3.1724 | 5.0886 | 2.2848 | 3.6649 | 0 | 0 | 4 | K | 2 | ROZPOCET | 0 | 0 | 0 | 0 | 0 | 2 | 0 | 4 | -578215778
88 | K | 631313661.S | Mazanina z betónu prostého (m3) tr. C 20/25 hr.nad 80 do 120 mm | m3 | 1.759 |  | 0 |  |  |  | znížená | 2.5744 | 4.5284 | 2.2848 | 4.019 | 0 | 0 | 4 | K | 2 | ROZPOCET | 0 | 0 | 0 | 0 | 0 | 2 | 0 | 4 | 779978895
89 | K | 631319161.S | Príplatok za prehlad. betónovej mazaniny min. tr.C 8/10 oceľ. hlad. hr. 50-80 mm (40kg/m3) | m3 | 1.604 |  | 0 |  |  |  | znížená | 2.7854 | 4.4677 | 0.04 | 0.06416 | 0 | 0 | 4 | K | 2 | ROZPOCET | 0 | 0 | 0 | 0 | 0 | 2 | 0 | 4 | -447986041
90 | K | 631319163.S | Príplatok za prehlad. betónovej mazaniny min. tr.C 8/10 oceľ. hlad. hr. 80-120 mm (20kg/m3) | m3 | 1.759 |  | 0 |  |  |  | znížená | 1.3932 | 2.4506 | 0.02 | 0.03518 | 0 | 0 | 4 | K | 2 | ROZPOCET | 0 | 0 | 0 | 0 | 0 | 2 | 0 | 4 | -1756925868
91 | K | 631319165.S | Príplatok za prehlad. betónovej mazaniny min. tr.C 8/10 oceľ. hlad. hr. 120-240 mm (10kg/m3) | m3 | 1.604 |  | 0 |  |  |  | znížená | 0.69659 | 1.1173 | 0.01 | 0.01604 | 0 | 0 | 4 | K | 2 | ROZPOCET | 0 | 0 | 0 | 0 | 0 | 2 | 0 | 4 | 1302322324
92 | K | 631319171.S | Príplatok za strhnutie povrchu mazaniny latou pre hr. obidvoch vrstiev mazaniny nad 50 do 80 mm | m3 | 1.604 |  | 0 |  |  |  | znížená | 0.846 | 1.357 | 0 | 0 | 0 | 0 | 4 | K | 2 | ROZPOCET | 0 | 0 | 0 | 0 | 0 | 2 | 0 | 4 | -1113390916
93 | K | 631319173.S | Príplatok za strhnutie povrchu mazaniny latou pre hr. obidvoch vrstiev mazaniny nad 80 do 120 mm | m3 | 1.759 |  | 0 |  |  |  | znížená | 0.422 | 0.7423 | 0 | 0 | 0 | 0 | 4 | K | 2 | ROZPOCET | 0 | 0 | 0 | 0 | 0 | 2 | 0 | 4 | -1321936550
94 | K | 631362422.S | Výstuž mazanín z betónov (z kameniva) a z ľahkých betónov zo sietí KARI, priemer drôtu 6/6 mm, veľkosť oka 150x150 mm | m2 | 50.972 |  | 0 |  |  |  | znížená | 0.04054 | 2.0664 | 0.0035244 | 0.17965 | 0 | 0 | 4 | K | 2 | ROZPOCET | 0 | 0 | 0 | 0 | 0 | 2 | 0 | 4 | -242711389
95 | K | 632001051.S | Zhotovenie jednonásobného penetračného náteru pre potery a stierky | m2 | 9.54 |  | 0 |  |  |  | znížená | 0.03501 | 0.334 | 0 | 0 | 0 | 0 | 4 | K | 2 | ROZPOCET | 0 | 0 | 0 | 0 | 0 | 2 | 0 | 4 | 1569171279
96 | M | 585520001903 | Penetračný náter na báze disperzie PCI Grund, pre samonivelizačné potery a stierky, 5 kg | kg | 1.908 |  | 0 |  |  |  | znížená | 0 | 0 | 0.001 | 0.001908 | 0 | 0 | 8 | M | 2 | ROZPOCET | 0 | 0 | 0 | 0 | 0 | 2 | 0 | 4 | 1369159233
97 | K | 632450058 | Cementový poter PCI Pericem EBF Special, triedy CT-C30-F5, hr. 40 mm | m2 | 9.54 |  | 0 |  |  |  | znížená | 0.51055 | 4.8706 | 0.0824 | 0.7861 | 0 | 0 | 4 | K | 2 | ROZPOCET | 0 | 0 | 0 | 0 | 0 | 2 | 0 | 4 | 984751020
98 | K | 632450093 | Cementový poter PCI Pericem EBF Rapid, triedy CT-C30-F5, hr. 30 mm | m2 | 3.653 |  | 0 |  |  |  | znížená | 0.44347 | 1.62 | 0.05562 | 0.20318 | 0 | 0 | 4 | K | 2 | ROZPOCET | 0 | 0 | 0 | 0 | 0 | 2 | 0 | 4 | 1231858174
99 | K | 632451660.S1 | Sanácia betónovej konštrukcie hrubou opravnou (reprofilačnou) maltou R3 na betón s vláknami vystužená, hr. 30 mm, | m2 | 4.95 |  | 0 |  |  |  | znížená | 0.125 | 0.61875 | 0.063 | 0.31185 | 0 | 0 | 4 | K | 2 | ROZPOCET | 0 | 0 | 0 | 0 | 0 | 2 | 0 | 4 | 1102240676
| D | 8 | Rúrové vedenie |  |  |  | 0 | [5 empty] | 2.6909 |  | 0.059351 |  | 0 | 1 | D | 1 | ROZPOCET | [6 empty] | 0
100 | K | 871331474.S | Potrubie vodovodné z PE 100 SDR17/PN10 zvárané natupo D 160x9,5 mm | m | 8.78 |  | 0 |  |  |  | znížená | 0.055 | 0.4829 | 0.0056481 | 0.049591 | 0 | 0 | 4 | K | 2 | ROZPOCET | 0 | 0 | 0 | 0 | 0 | 2 | 0 | 4 | 1419278971
101 | K | 877331074.S | Montáž elektrotvarovky pre vodovodné potrubia z PE 100 D 160 mm | ks | 4 |  | 0 |  |  |  | znížená | 0.552 | 2.208 | 0 | 0 | 0 | 0 | 4 | K | 2 | ROZPOCET | 0 | 0 | 0 | 0 | 0 | 2 | 0 | 4 | 500569878
102 | M | 286530234200.S | Elektrokoleno 90° PE 100, na vodu, plyn a kanalizáciu, SDR 11, D 160 mm | ks | 2 |  | 0 |  |  |  | znížená | 0 | 0 | 0.00385 | 0.0077 | 0 | 0 | 8 | M | 2 | ROZPOCET | 0 | 0 | 0 | 0 | 0 | 2 | 0 | 4 | -1876411443
103 | M | 286530250100.S | Záslepka na tupo PE 100, na vodu, plyn a kanalizáciu, SDR 11 D 160 mm | ks | 2 |  | 0 |  |  |  | znížená | 0 | 0 | 0.00103 | 0.00206 | 0 | 0 | 8 | M | 2 | ROZPOCET | 0 | 0 | 0 | 0 | 0 | 2 | 0 | 4 | 1240109468
| D | 9 | Ostatné konštrukcie a práce-búranie |  |  |  | 0 | [5 empty] | 3273.3958 |  | 41.8489 |  | 214.4994 | 1 | D | 1 | ROZPOCET | [6 empty] | 0
104 | K | 936311113.S1 | Zabetónovanie potrubia uloženého v dne, v stenách nádrží z SikaGroutT 312 | m3 | 0.009 |  | 0 |  |  |  | znížená | 39.9764 | 0.35979 | 2.3684 | 0.021316 | 0 | 0 | 4 | K | 2 | ROZPOCET | 0 | 0 | 0 | 0 | 0 | 2 | 0 | 4 | 2065484337
105 | K | 938902032.S | Otryskanie degradovaného betónu vodou do 50 mm, -0,05500t | m2 | 16.815 |  | 0 |  |  |  | znížená | 0.467 | 7.8526 | 0 | 0 | 0.055 | 0.92483 | 4 | K | 2 | ROZPOCET | 0 | 0 | 0 | 0 | 0 | 2 | 0 | 4 | 957983734
106 | K | 941941042.S | Montáž lešenia ľahkého pracovného radového s podlahami šírky nad 1,00 do 1,20 m, výšky nad 10 do 30 m | m2 | 820 |  | 0 |  |  |  | znížená | 0.141 | 115.62 | 0.02399 | 19.672 | 0 | 0 | 4 | K | 2 | ROZPOCET | 0 | 0 | 0 | 0 | 0 | 2 | 0 | 4 | -1615188722
107 | K | 941941292.S | Príplatok za prvý a každý ďalší i začatý mesiac použitia lešenia ľahkého pracovného radového s podlahami šírky nad 1,00 do 1,20 m, v. nad 10 do 30 m | m2 | 2460 |  | 0 |  |  |  | znížená | 0.0078 | 19.188 | 0 | 0 | 0 | 0 | 4 | K | 2 | ROZPOCET | 0 | 0 | 0 | 0 | 0 | 2 | 0 | 4 | -2003855352
108 | K | 941941842.S | Demontáž lešenia ľahkého pracovného radového s podlahami šírky nad 1,00 do 1,20 m, výšky nad 10 do 30 m | m2 | 820 |  | 0 |  |  |  | znížená | 0.096 | 78.72 | 0.02399 | 19.6718 | 0 | 0 | 4 | K | 2 | ROZPOCET | 0 | 0 | 0 | 0 | 0 | 2 | 0 | 4 | 240571013
109 | K | 941955002.S | Lešenie ľahké pracovné pomocné s výškou lešeňovej podlahy nad 1,20 do 1,90 m | m2 | 860.71 |  | 0 |  |  |  | znížená | 0.13828 | 119.019 | 0.0019254 | 1.6572 | 0 | 0 | 4 | K | 2 | ROZPOCET | 0 | 0 | 0 | 0 | 0 | 2 | 0 | 4 | 976439453
110 | K | 944944103.S | Ochranná sieť na boku lešenia | m2 | 820 |  | 0 |  |  |  | znížená | 0.04013 | 32.9066 | 5.495e-05 | 0.045059 | 0 | 0 | 4 | K | 2 | ROZPOCET | 0 | 0 | 0 | 0 | 0 | 2 | 0 | 4 | -428139432
111 | K | 944944803.S | Demontáž ochrannej siete na boku lešenia | m2 | 820 |  | 0 |  |  |  | znížená | 0.04 | 32.8 | 0 | 0 | 0 | 0 | 4 | K | 2 | ROZPOCET | 0 | 0 | 0 | 0 | 0 | 2 | 0 | 4 | -1303444178
112 | K | 952901111.S | Vyčistenie budov pri výške podlaží do 4 m | m2 | 860.71 |  | 0 |  |  |  | znížená | 0.32401 | 278.8786 | 4.9e-05 | 0.042175 | 0 | 0 | 4 | K | 2 | ROZPOCET | 0 | 0 | 0 | 0 | 0 | 2 | 0 | 4 | -928521035
113 | K | 952902110.S | Čistenie budov zametaním v miestnostiach, chodbách, na schodišti a na povalách | m2 | 17214.2 |  | 0 |  |  |  | znížená | 0.014 | 240.9988 | 0 | 0 | 0 | 0 | 4 | K | 2 | ROZPOCET | 0 | 0 | 0 | 0 | 0 | 2 | 0 | 4 | 1756769969
114 | K | 959941113.S | Chemická kotva s kotevným svorníkom tesnená chemickou ampulkou do betónu, ŽB, kameňa, s vyvŕtaním otvoru M10/90/190 mm | ks | 40 |  | 0 |  |  |  | znížená | 0.13839 | 5.5356 | 0.00013439 | 0.0053756 | 0 | 0 | 4 | K | 2 | ROZPOCET | 0 | 0 | 0 | 0 | 0 | 2 | 0 | 4 | 474627566
526 | K | 959941113.S1 | Mechanická kotva do betónu, ŽB, kameňa, s vyvŕtaním otvoru HILTI HST 3 | ks | 52 |  | 0 |  |  |  | znížená | 0.13839 | 7.1963 | 0.00013439 | 0.0069883 | 0 | 0 | 4 | K | 2 | ROZPOCET | 0 | 0 | 0 | 0 | 0 | 2 | 0 | 4 | 1800937774
115 | K | 959941122.S | Chemická kotva s kotevným svorníkom a sitkom tesnená chemickou ampulkou do betónu, ŽB, kameňa, s vyvŕtaním otvoru M12/35/200 mm | ks | 28 |  | 0 |  |  |  | znížená | 0.162 | 4.536 | 0.00016 | 0.00448 | 0 | 0 | 4 | K | 2 | ROZPOCET | 0 | 0 | 0 | 0 | 0 | 2 | 0 | 4 | -1762326464
116 | K | 959941131.S1 | Samorezná kotva Fi14 s chemickou patrónou | ks | 16 |  | 0 |  |  |  | znížená | 0.179 | 2.864 | 0.00032 | 0.00512 | 0 | 0 | 4 | K | 2 | ROZPOCET | 0 | 0 | 0 | 0 | 0 | 2 | 0 | 4 | -423094064
117 | K | 959941132.S | Chemická kotva s kotevným svorníkom a sitkom tesnená chemickou ampulkou do betónu, ŽB, kameňa, s vyvŕtaním otvoru M16/45/190 mm | ks | 300 |  | 0 |  |  |  | znížená | 0.192 | 57.6 | 0.00035 | 0.105 | 0 | 0 | 4 | K | 2 | ROZPOCET | 0 | 0 | 0 | 0 | 0 | 2 | 0 | 4 | 1515350411
118 | K | 959941142.S | Chemická kotva s kotevným svorníkom tesnená chemickou ampulkou do betónu, ŽB, kameňa, s vyvŕtaním otvoru M20/100/300 mm | ks | 2 |  | 0 |  |  |  | znížená | 0.25058 | 0.50116 | 0.00077068 | 0.0015414 | 0 | 0 | 4 | K | 2 | ROZPOCET | 0 | 0 | 0 | 0 | 0 | 2 | 0 | 4 | -282091184
119 | K | 961055111.S | Búranie základov alebo vybúranie otvorov plochy nad 4 m2 v základoch železobetónových, -2,40000t | m3 | 0.96 |  | 0 |  |  |  | znížená | 12.606 | 12.1018 | 0 | 0 | 2.4 | 2.304 | 4 | K | 2 | ROZPOCET | 0 | 0 | 0 | 0 | 0 | 2 | 0 | 4 | -869911052
120 | K | 962031138.S | Búranie priečok alebo vybúranie otvorov plochy nad 4 m2 z tehál pálených dierovaných, na akúloľvek maltu alebo penu, hr. od 115 do 200 mm, -0,158 t | m2 | 69.352 |  | 0 |  |  |  | znížená | 0.2444 | 16.9496 | 0 | 0 | 0.158 | 10.9576 | 4 | K | 2 | ROZPOCET | 0 | 0 | 0 | 0 | 0 | 2 | 0 | 4 | -654807830
121 | K | 965042141.S | Búranie podkladov pod dlažby, liatych dlažieb a mazanín,betón alebo liaty asfalt hr.do 100 mm, plochy nad 4 m2 -2,20000t | m3 | 45.146 |  | 0 |  |  |  | znížená | 6.6262 | 299.1469 | 0 | 0 | 2.2 | 99.3212 | 4 | K | 2 | ROZPOCET | 0 | 0 | 0 | 0 | 0 | 2 | 0 | 4 | 810393262
122 | K | 965042221.S | Búranie podkladov pod dlažby, liatych dlažieb a mazanín,betón,liaty asfalt hr.nad 100 mm, plochy do 1 m2 -2,20000t | m3 | 0.421 |  | 0 |  |  |  | znížená | 9.6423 | 4.0594 | 0 | 0 | 2.2 | 0.9262 | 4 | K | 2 | ROZPOCET | 0 | 0 | 0 | 0 | 0 | 2 | 0 | 4 | -1779238927
123 | K | 965044201.S | Brúsenie existujúcich betónových podláh, zbrúsenie hrúbky do 3 mm -0,00600t | m2 | 848.514 |  | 0 |  |  |  | znížená | 0.307 | 260.4938 | 1.103e-05 | 0.0093591 | 0.006 | 5.0911 | 4 | K | 2 | ROZPOCET | 0 | 0 | 0 | 0 | 0 | 2 | 0 | 4 | 310683323
124 | K | 965044291.S | Príplatok k brúseniu existujúcich betónových podláh, za každý ďalší 1 mm hrúbky -0,00200t | m2 | 888.3 |  | 0 |  |  |  | znížená | 0.142 | 126.1386 | 4.35e-06 | 0.0038641 | 0.002 | 1.7766 | 4 | K | 2 | ROZPOCET | 0 | 0 | 0 | 0 | 0 | 2 | 0 | 4 | 934245785
125 | K | 965049110.S | Príplatok za búranie betónovej mazaniny so zváranou sieťou alebo rabicovým pletivom hr. do 100 mm | m3 | 44.609 |  | 0 |  |  |  | znížená | 4.198 | 187.2686 | 0 | 0 | 0 | 0 | 4 | K | 2 | ROZPOCET | 0 | 0 | 0 | 0 | 0 | 2 | 0 | 4 | -1424204363
126 | K | 965049120.S | Príplatok za búranie betónovej mazaniny so zváranou sieťou alebo rabicovým pletivom hr. nad 100 mm | m3 | 0.421 |  | 0 |  |  |  | znížená | 3.505 | 1.4756 | 0 | 0 | 0 | 0 | 4 | K | 2 | ROZPOCET | 0 | 0 | 0 | 0 | 0 | 2 | 0 | 4 | -1233207135
127 | K | 965081712.S | Búranie dlažieb, bez podklad. lôžka z keramických dlaždíc hr. do 10 mm, -0,02000t | m2 | 49.693 |  | 0 |  |  |  | znížená | 0.166 | 8.249 | 0 | 0 | 0.02 | 0.99386 | 4 | K | 2 | ROZPOCET | 0 | 0 | 0 | 0 | 0 | 2 | 0 | 4 | 494679121
128 | K | 966089001.S | Demontáž stien z azbestocem. dosiek obvodových a priečok, -0,02700t | m2 | 280.795 |  | 0 |  |  |  | znížená | 0.541 | 151.9101 | 0 | 0 | 0 | 0 | 4 | K | 2 | ROZPOCET | 0 | 0 | 0 | 0 | 0 | 2 | 0 | 4 | 1475863885
132 | K | 968071116.S | Demontáž dverí kovových vchodových, 1 bm obvodu - 0,005t | m | 247.7 |  | 0 |  |  |  | znížená | 0.188 | 46.5676 | 0 | 0 | 0.012 | 2.9724 | 4 | K | 2 | ROZPOCET | 0 | 0 | 0 | 0 | 0 | 2 | 0 | 4 | -1273536183
133 | K | 968071125.S | Vyvesenie kovového dverného krídla do suti plochy do 2 m2 | ks | 17 |  | 0 |  |  |  | znížená | 0.067 | 1.139 | 0 | 0 | 0.03 | 0.51 | 4 | K | 2 | ROZPOCET | 0 | 0 | 0 | 0 | 0 | 2 | 0 | 4 | 363500672
530 | K | 968071126.S | Vyvesenie kovového dverného krídla do suti plochy nad 2 m2 | ks | 22 |  | 0 |  |  |  | znížená | 0.11 | 2.42 | 0 | 0 | 0.06 | 1.32 | 4 | K | 2 | ROZPOCET | 0 | 0 | 0 | 0 | 0 | 2 | 0 | 4 | -672059188
134 | K | 968071136.S | Vyvesenie kovového krídla vrát do suti plochy do 4 m2 | ks | 14 |  | 0 |  |  |  | znížená | 0.241 | 3.374 | 0 | 0 | 0.004 | 0.056 | 4 | K | 2 | ROZPOCET | 0 | 0 | 0 | 0 | 0 | 2 | 0 | 4 | 2130361937
135 | K | 968072455.S | Vybúranie kovových dverových zárubní plochy do 2 m2, -0,07600t | m2 | 23.4 |  | 0 |  |  |  | znížená | 1.6 | 37.44 | 0 | 0 | 0.076 | 1.7784 | 4 | K | 2 | ROZPOCET | 0 | 0 | 0 | 0 | 0 | 2 | 0 | 4 | 1629544927
136 | K | 968072456.S | Vybúranie kovových dverových zárubní plochy nad 2 m2, -0,06300t | m2 | 55.326 |  | 0 |  |  |  | znížená | 1.2 | 66.3912 | 0 | 0 | 0.063 | 3.4855 | 4 | K | 2 | ROZPOCET | 0 | 0 | 0 | 0 | 0 | 2 | 0 | 4 | -1534849304
137 | K | 968072559.S | Vybúranie kovových vrát plochy nad 5 m2, -0,06600t | m2 | 37.857 |  | 0 |  |  |  | znížená | 0.29 | 10.9785 | 0 | 0 | 0.066 | 2.4986 | 4 | K | 2 | ROZPOCET | 0 | 0 | 0 | 0 | 0 | 2 | 0 | 4 | -499083015
138 | K | 968081113.S | Vyvesenie plastového okenného krídla do suti plochy nad 1, 5 m2, -0,02000t | ks | 16 |  | 0 |  |  |  | znížená | 0.06 | 0.96 | 0 | 0 | 0.02 | 0.32 | 4 | K | 2 | ROZPOCET | 0 | 0 | 0 | 0 | 0 | 2 | 0 | 4 | -1929125124
139 | K | 968081115.S | Demontáž okien plastových, 1 bm obvodu - 0,007t | m | 66.8 |  | 0 |  |  |  | znížená | 0.377 | 25.1836 | 0 | 0 | 0.007 | 0.4676 | 4 | K | 2 | ROZPOCET | 0 | 0 | 0 | 0 | 0 | 2 | 0 | 4 | -118359320
140 | K | 971033341.S | Vybúranie otvoru v murive tehl. plochy do 0,09 m2 hr. do 300 mm, -0,05700t | ks | 3 |  | 0 |  |  |  | znížená | 0.492 | 1.476 | 0 | 0 | 0.057 | 0.171 | 4 | K | 2 | ROZPOCET | 0 | 0 | 0 | 0 | 0 | 2 | 0 | 4 | 1500721230
141 | K | 971033441.S | Vybúranie otvoru v murive tehl. plochy do 0,25 m2 hr. do 300 mm, -0,14600t | ks | 2 |  | 0 |  |  |  | znížená | 0.929 | 1.858 | 0 | 0 | 0.146 | 0.292 | 4 | K | 2 | ROZPOCET | 0 | 0 | 0 | 0 | 0 | 2 | 0 | 4 | -1279475778
142 | K | 971033541.S | Vybúranie otvorov v murive tehl. plochy do 1 m2 hr. do 300 mm, -1,87500t | m3 | 0.869 |  | 0 |  |  |  | znížená | 5.41 | 4.7013 | 0 | 0 | 1.875 | 1.6294 | 4 | K | 2 | ROZPOCET | 0 | 0 | 0 | 0 | 0 | 2 | 0 | 4 | 1146444828
143 | K | 971033641.S | Vybúranie otvorov v murive tehl. plochy do 4 m2 hr. do 300 mm, -1,87500t | m3 | 1.858 |  | 0 |  |  |  | znížená | 3.627 | 6.739 | 0 | 0 | 1.875 | 3.4838 | 4 | K | 2 | ROZPOCET | 0 | 0 | 0 | 0 | 0 | 2 | 0 | 4 | -1626051586
144 | K | 971033651.S | Vybúranie otvorov v murive tehl. plochy do 4 m2 hr. do 600 mm, -1,87500t | m3 | 0.72 |  | 0 |  |  |  | znížená | 4.214 | 3.0341 | 0 | 0 | 1.875 | 1.35 | 4 | K | 2 | ROZPOCET | 0 | 0 | 0 | 0 | 0 | 2 | 0 | 4 | 638909982
145 | K | 971035803.S | Vrty príklepovým vrtákom do D 18 mm do stien alebo smerom dole do tehál -0.00001t | cm | 300 |  | 0 |  |  |  | znížená | 0.00286 | 0.858 | 2.6e-07 | 7.8e-05 | 1e-05 | 0.003 | 4 | K | 2 | ROZPOCET | 0 | 0 | 0 | 0 | 0 | 2 | 0 | 4 | -1762606810
146 | K | 971036020.S | Jadrové vrty diamantovými korunkami do D 250 mm do stien - murivo tehlové -0,00079t | cm | 75 |  | 0 |  |  |  | znížená | 0.03532 | 2.649 | 3.678e-05 | 0.0027585 | 0.00079 | 0.05925 | 4 | K | 2 | ROZPOCET | 0 | 0 | 0 | 0 | 0 | 2 | 0 | 4 | -1512970168
147 | K | 971036022.S | Jadrové vrty diamantovými korunkami do D 350 mm do stien - murivo tehlové -0,00117t | cm | 25 |  | 0 |  |  |  | znížená | 0.05725 | 1.4313 | 4.288e-05 | 0.001072 | 0.00117 | 0.02925 | 4 | K | 2 | ROZPOCET | 0 | 0 | 0 | 0 | 0 | 2 | 0 | 4 | 1448520600
148 | K | 971045803.S | Vrty príklepovým vrtákom do D 18 mm do stien alebo smerom dole do betónu -0.00001t | cm | 920 |  | 0 |  |  |  | znížená | 0.00343 | 3.1556 | 3.1e-07 | 0.0002852 | 1e-05 | 0.0092 | 4 | K | 2 | ROZPOCET | 0 | 0 | 0 | 0 | 0 | 2 | 0 | 4 | 231457893
150 | K | 971055003.S | Rezanie konštrukcií zo železobetónu hr. panelu 100 mm stenovou pílou -0,01200t | m | 75 |  | 0 |  |  |  | znížená | 2.114 | 158.5515 | 1.752e-05 | 0.001314 | 0.012 | 0.9 | 4 | K | 2 | ROZPOCET | 0 | 0 | 0 | 0 | 0 | 2 | 0 | 4 | 81235507
152 | K | 971056017.S | Jadrové vrty diamantovými korunkami do D 180 mm do stien - železobetónových -0,00061t | cm | 100 |  | 0 |  |  |  | znížená | 0.03477 | 3.477 | 3.99e-05 | 0.00399 | 0.00061 | 0.061 | 4 | K | 2 | ROZPOCET | 0 | 0 | 0 | 0 | 0 | 2 | 0 | 4 | -1444922608
153 | K | 971056018.S | Jadrové vrty diamantovými korunkami do D 200 mm do stien - železobetónových -0,00075t | cm | 96 |  | 0 |  |  |  | znížená | 0.04278 | 4.1069 | 4.082e-05 | 0.0039187 | 0.00075 | 0.072 | 4 | K | 2 | ROZPOCET | 0 | 0 | 0 | 0 | 0 | 2 | 0 | 4 | 1935339016
531 | K | 972056005.S | Jadrové vrty diamantovými korunkami do D 60 mm do stropov - železobetónových -0,00007t | cm | 800 |  | 0 |  |  |  | znížená | 0.03568 | 28.544 | 1.824e-05 | 0.014592 | 7e-05 | 0.056 | 4 | K | 2 | ROZPOCET | 0 | 0 | 0 | 0 | 0 | 2 | 0 | 4 | -1647107572
532 | K | 972056007.S | Jadrové vrty diamantovými korunkami do D 80 mm do stropov - železobetónových -0,00012t | cm | 480 |  | 0 |  |  |  | znížená | 0.04868 | 23.3664 | 9.8e-06 | 0.004704 | 0.00012 | 0.0576 | 4 | K | 2 | ROZPOCET | 0 | 0 | 0 | 0 | 0 | 2 | 0 | 4 | -955203609
154 | K | 972056009.S | Jadrové vrty diamantovými korunkami do D 100 mm do stropov - železobetónových -0,00019t | cm | 25 |  | 0 |  |  |  | znížená | 0.07302 | 1.8255 | 8.61e-06 | 0.00021525 | 0.00019 | 0.00475 | 4 | K | 2 | ROZPOCET | 0 | 0 | 0 | 0 | 0 | 2 | 0 | 4 | 1634342922
155 | K | 972056012.S | Jadrové vrty diamantovými korunkami do D 130 mm do stropov - železobetónových -0,00032t | cm | 25 |  | 0 |  |  |  | znížená | 0.10346 | 2.5865 | 5.2e-06 | 0.00013 | 0.00032 | 0.008 | 4 | K | 2 | ROZPOCET | 0 | 0 | 0 | 0 | 0 | 2 | 0 | 4 | -159365551
156 | K | 972056015.S | Jadrové vrty diamantovými korunkami do D 160 mm do stropov - železobetónových -0,00048t | cm | 25 |  | 0 |  |  |  | znížená | 0.11068 | 2.767 | 3.121e-05 | 0.00078025 | 0.00048 | 0.012 | 4 | K | 2 | ROZPOCET | 0 | 0 | 0 | 0 | 0 | 2 | 0 | 4 | -1077805035
157 | K | 974031185.S | Vysekanie rýh v akomkoľvek murive tehlovom na akúkoľvek maltu do hĺbky 300 mm a š. do 200 mm, -0,07100t | m | 1.5 |  | 0 |  |  |  | znížená | 0.851 | 1.2765 | 0 | 0 | 0.071 | 0.1065 | 4 | K | 2 | ROZPOCET | 0 | 0 | 0 | 0 | 0 | 2 | 0 | 4 | -1844750020
158 | K | 974031187.S | Vysekanie rýh v akomkoľvek murive tehlovom na akúkoľvek maltu do hĺbky 300 mm a š. do 300mm, -0,10100t | m | 6.95 |  | 0 |  |  |  | znížená | 1.079 | 7.499 | 0 | 0 | 0.101 | 0.70195 | 4 | K | 2 | ROZPOCET | 0 | 0 | 0 | 0 | 0 | 2 | 0 | 4 | -34741064
159 | K | 974083112.S | Rezanie betónových mazanín existujúcich vystužených hĺbky nad 50 do 100 mm | m | 114.84 |  | 0 |  |  |  | znížená | 0.52122 | 59.8569 | 4.48e-06 | 0.00051448 | 0 | 0 | 4 | K | 2 | ROZPOCET | 0 | 0 | 0 | 0 | 0 | 2 | 0 | 4 | 670704241
160 | K | 974083114.S | Rezanie betónových mazanín existujúcich vystužených hĺbky nad 150 do 200 mm | m | 4.6 |  | 0 |  |  |  | znížená | 0.85069 | 3.9132 | 7.49e-06 | 3.4454e-05 | 0 | 0 | 4 | K | 2 | ROZPOCET | 0 | 0 | 0 | 0 | 0 | 2 | 0 | 4 | 1151880326
161 | K | 975053141.S | Viacradové podchyenie stropov pre osadenie nosníkov, do výšky podchytenia 3,50 m a zaťaženia nad 800 do 1500 kg/m2 | m | 24 |  | 0 |  |  |  | znížená | 0.63098 | 15.1435 | 0.023467 | 0.56322 | 0 | 0 | 4 | K | 2 | ROZPOCET | 0 | 0 | 0 | 0 | 0 | 2 | 0 | 4 | -843512496
162 | K | 976071111.S | Vybúranie kovových madiel a zábradlí, -0,03700t | m | 17.55 |  | 0 |  |  |  | znížená | 0.52 | 9.126 | 0 | 0 | 0.037 | 0.64935 | 4 | K | 2 | ROZPOCET | 0 | 0 | 0 | 0 | 0 | 2 | 0 | 4 | -1017752567
163 | K | 978011141.S | Otlčenie omietok stropov vnútorných vápenných alebo vápennocementových v rozsahu do 30 %, -0,01000t | m2 | 575.8 |  | 0 |  |  |  | znížená | 0.09762 | 56.2096 | 0 | 0 | 0.01 | 5.758 | 4 | K | 2 | ROZPOCET | 0 | 0 | 0 | 0 | 0 | 2 | 0 | 4 | 1130081391
164 | K | 978013141.S | Otlčenie omietok stien vnútorných vápenných alebo vápennocementových v rozsahu do 30 %, -0,01000t | m2 | 1268.825 |  | 0 |  |  |  | znížená | 0.0781 | 99.0952 | 0 | 0 | 0.01 | 12.6883 | 4 | K | 2 | ROZPOCET | 0 | 0 | 0 | 0 | 0 | 2 | 0 | 4 | -2125709102
165 | K | 978015391.S | Otlčenie omietok vonkajších priečelí zložitejších, s vyškriabaním škár, očistením muriva, v rozsahu do 100 %, -0,05900t | m2 | 648.886 |  | 0 |  |  |  | znížená | 0.25383 | 164.7067 | 0 | 0 | 0.059 | 38.2843 | 4 | K | 2 | ROZPOCET | 0 | 0 | 0 | 0 | 0 | 2 | 0 | 4 | 1307709600
166 | K | 978071251.S | Odsekanie a odstránenie izolácie lepenkovej vodorovnej, -0,07300t | m2 | 169.987 |  | 0 |  |  |  | znížená | 0.547 | 92.9829 | 0 | 0 | 0.073 | 12.4091 | 4 | K | 2 | ROZPOCET | 0 | 0 | 0 | 0 | 0 | 2 | 0 | 4 | 1290982825
167 | K | 979081121.S1 | Odvoz sutiny a vybúraných hmôt na skládku do 25 km | t | 238.383 |  | 0 |  |  |  | znížená | 0.007 | 1.6687 | 0 | 0 | 0 | 0 | 4 | K | 2 | ROZPOCET | 0 | 0 | 0 | 0 | 0 | 2 | 0 | 4 | -227266878
168 | K | 979082111.S | Vnútrostavenisková doprava sutiny a vybúraných hmôt do 10 m | t | 238.383 |  | 0 |  |  |  | znížená | 0.89 | 212.1609 | 0 | 0 | 0 | 0 | 4 | K | 2 | ROZPOCET | 0 | 0 | 0 | 0 | 0 | 2 | 0 | 4 | 267849936
169 | K | 979082121.S | Vnútrostavenisková doprava sutiny a vybúraných hmôt za každých ďalších 5 m | t | 238.383 |  | 0 |  |  |  | znížená | 0.1 | 23.8383 | 0 | 0 | 0 | 0 | 4 | K | 2 | ROZPOCET | 0 | 0 | 0 | 0 | 0 | 2 | 0 | 4 | 1118855063
170 | K | 979087017.S1 | Odvoz na skládku, demontovaných konštrukcií azbestocementových do25 km | t | 7.581 |  | 0 |  |  |  | znížená | 1.051 | 7.9676 | 0 | 0 | 0 | 0 | 4 | K | 2 | ROZPOCET | 0 | 0 | 0 | 0 | 0 | 2 | 0 | 4 | 1168516285
171 | K | 979089011.S | Poplatok za skládku - betón, tehly, dlaždice , obkladačky a keramika (17 01), nebezpečné | t | 14.315 |  | 0 |  |  |  | znížená | 0 | 0 | 0 | 0 | 0 | 0 | 4 | K | 2 | ROZPOCET | 0 | 0 | 0 | 0 | 0 | 2 | 0 | 4 | -37915507
172 | K | 979089012.S | Poplatok za skládku - betón, tehly, dlaždice, obkladačky a keramika (17 01), ostatné | t | 222.888 |  | 0 |  |  |  | znížená | 0 | 0 | 0 | 0 | 0 | 0 | 4 | K | 2 | ROZPOCET | 0 | 0 | 0 | 0 | 0 | 2 | 0 | 4 | -333140899
173 | K | 979089212.S | Poplatok za skládku - bitúmenové zmesi, uholný decht, dechtové výrobky (17 03), ostatné | t | 8.343 |  | 0 |  |  |  | znížená | 0 | 0 | 0 | 0 | 0 | 0 | 4 | K | 2 | ROZPOCET | 0 | 0 | 0 | 0 | 0 | 2 | 0 | 4 | 1509123834
174 | K | 979089312.S | Poplatok za skládku - kovy (meď, bronz, mosadz, atď.) (17 04), ostatné | t | 7.151 |  | 0 |  |  |  | znížená | 0 | 0 | 0 | 0 | 0 | 0 | 4 | K | 2 | ROZPOCET | 0 | 0 | 0 | 0 | 0 | 2 | 0 | 4 | -1824442350
175 | K | 979089411.S | Poplatok za skládku - izolačné materiály a materiály obsahujúce azbest (17 06 ), nebezpečné | t | 7.581 |  | 0 |  |  |  | znížená | 0 | 0 | 0 | 0 | 0 | 0 | 4 | K | 2 | ROZPOCET | 0 | 0 | 0 | 0 | 0 | 2 | 0 | 4 | 492683181
176 | K | 979089712.S | Prenájom kontajneru 5 m3 | ks | 47.721 |  | 0 |  |  |  | znížená | 0 | 0 | 0 | 0 | 0 | 0 | 4 | K | 2 | ROZPOCET | 0 | 0 | 0 | 0 | 0 | 2 | 0 | 4 | 720047710
| D | 99 | Presun hmôt HSV |  |  |  | 0 | [5 empty] | 568.7141 |  | 0 |  | 0 | 1 | D | 1 | ROZPOCET | [6 empty] | 0
177 | K | 999281111.S | Presun hmôt pre opravy a údržbu objektov vrátane vonkajších plášťov výšky do 25 m | t | 226.76 |  | 0 |  |  |  | znížená | 2.463 | 558.5099 | 0 | 0 | 0 | 0 | 4 | K | 2 | ROZPOCET | 0 | 0 | 0 | 0 | 0 | 2 | 0 | 4 | -883798683
178 | K | 999281193.S | Príplatok za zväčšený presun pre opravy a údržbu objektov vrátane vonkajších plášťov v odb. 801, 803, 811, 812, nad vymedzenú najväčšiu dopravnú vzdialenosť do 1000 m | t | 226.76 |  | 0 |  |  |  | znížená | 0.045 | 10.2042 | 0 | 0 | 0 | 0 | 4 | K | 2 | ROZPOCET | 0 | 0 | 0 | 0 | 0 | 2 | 0 | 4 | 1706498932
| D | PSV | Práce a dodávky PSV |  |  |  | 0 | [5 empty] | 9329.8106 |  | 158.2709 |  | 23.8832 | 2 | D | 0 | ROZPOCET | [6 empty] | 0
| D | 711 | Izolácie proti vode a vlhkosti |  |  |  | 0 | [5 empty] | 87.4253 |  | 0.57525 |  | 0 | 2 | D | 1 | ROZPOCET | [6 empty] | 0
179 | K | 711111001.S | Zhotovenie izolácie proti zemnej vlhkosti vodorovná náterom penetračným za studena | m2 | 52.546 |  | 0 |  |  |  | znížená | 0.03103 | 1.6305 | 0 | 0 | 0 | 0 | 16 | K | 2 | ROZPOCET | 0 | 0 | 0 | 0 | 0 | 2 | 0 | 16 | 1366525807
181 | K | 711112001.S | Zhotovenie izolácie proti zemnej vlhkosti zvislá penetračným náterom za studena | m2 | 106.121 |  | 0 |  |  |  | znížená | 0.03823 | 4.057 | 0 | 0 | 0 | 0 | 16 | K | 2 | ROZPOCET | 0 | 0 | 0 | 0 | 0 | 2 | 0 | 16 | -426428072
182 | M | 245620001600 | Náter hydroizolačný Sika Igasol-101, bitúmenová polymérmi modifikovaná náterová emulzia, 12 l, alebo výrobok s rovnakými technickými vlastnosťami | l | 47.6 |  | 0 |  |  |  | znížená | 0 | 0 | 0.001 | 0.0476 | 0 | 0 | 32 | M | 2 | ROZPOCET | 0 | 0 | 0 | 0 | 0 | 2 | 0 | 16 | -41988729
183 | K | 711132102.S | Zhotovenie geotextílie alebo tkaniny na plochu zvislú | m2 | 56.168 |  | 0 |  |  |  | znížená | 0.03002 | 1.6862 | 0 | 0 | 0 | 0 | 16 | K | 2 | ROZPOCET | 0 | 0 | 0 | 0 | 0 | 2 | 0 | 16 | 656727135
184 | M | 693110004710.S | Geotextília polypropylénová netkaná 400 g/m2 | m2 | 64.593 |  | 0 |  |  |  | znížená | 0 | 0 | 0.00014 | 0.009043 | 0 | 0 | 32 | M | 2 | ROZPOCET | 0 | 0 | 0 | 0 | 0 | 2 | 0 | 16 | -1829139250
185 | K | 711132107.S | Zhotovenie izolácie proti zemnej vlhkosti nopovou fóliou položenou voľne na ploche zvislej | m2 | 56.168 |  | 0 |  |  |  | znížená | 0.16595 | 9.3211 | 0.00075 | 0.042126 | 0 | 0 | 16 | K | 2 | ROZPOCET | 0 | 0 | 0 | 0 | 0 | 2 | 0 | 16 | 2068172760
186 | M | 283230002700.S | Nopová HDPE fólia hrúbky 0,5 mm, výška nopu 8 mm, proti zemnej vlhkosti s radónovou ochranou, pre spodnú stavbu | m2 | 64.593 |  | 0 |  |  |  | znížená | 0 | 0 | 0.002 | 0.12919 | 0 | 0 | 32 | M | 2 | ROZPOCET | 0 | 0 | 0 | 0 | 0 | 2 | 0 | 16 | -1298524204
187 | K | 711141559.S | Zhotovenie izolácie proti zemnej vlhkosti a tlakovej vode vodorovná NAIP pritavením | m2 | 52.546 |  | 0 |  |  |  | znížená | 0.211 | 11.0872 | 0.00054226 | 0.028494 | 0 | 0 | 16 | K | 2 | ROZPOCET | 0 | 0 | 0 | 0 | 0 | 2 | 0 | 16 | 1519816873
188 | K | 711142559.S | Zhotovenie izolácie proti zemnej vlhkosti a tlakovej vode zvislá NAIP pritavením | m2 | 106.121 |  | 0 |  |  |  | znížená | 0.23102 | 24.5161 | 0.00054226 | 0.057545 | 0 | 0 | 16 | K | 2 | ROZPOCET | 0 | 0 | 0 | 0 | 0 | 2 | 0 | 16 | 1291427339
189 | M | 1010301450 | Pás asfaltovaný SikaShield E53 S G200-15 CZ 4 mm | m2 | 82.559 |  | 0 |  |  |  | znížená | 0 | 0 | 0 | 0 | 0 | 0 | 32 | M | 2 | ROZPOCET | 0 | 0 | 0 | 0 | 0 | 2 | 0 | 16 | 1576943745
533 | M | N2111 | Fundament 4.0 Speed Profile SBS | m2 | 107.842 |  | 0 |  |  |  | znížená | 0 | 0 | 0 | 0 | 0 | 0 | 32 | M | 2 | ROZPOCET | 0 | 0 | 0 | 0 | 0 | 2 | 0 | 16 | -809989167
190 | K | 711190010.S | Ukončujúci profil profilovaných fólií | m | 112.336 |  | 0 |  |  |  | znížená | 0.03028 | 3.4015 | 0.000285 | 0.032016 | 0 | 0 | 16 | K | 2 | ROZPOCET | 0 | 0 | 0 | 0 | 0 | 2 | 0 | 16 | -340078005
191 | K | 7112110711 | Jednozlož. polyuretánová hydroizolačná hmota SIKALASTIK 200 W - vodorovná | m2 | 22.89 |  | 0 |  |  |  | znížená | 0.32261 | 7.3845 | 0.0027 | 0.061803 | 0 | 0 | 16 | K | 2 | ROZPOCET | 0 | 0 | 0 | 0 | 0 | 2 | 0 | 16 | -453117688
192 | K | 7112120711 | Jednozlož. polyuretánová hydroizolačná hmota SIKALASTIC 200 W- zvislá | m2 | 61.585 |  | 0 |  |  |  | znížená | 0.35461 | 21.8387 | 0.0027 | 0.16628 | 0 | 0 | 16 | K | 2 | ROZPOCET | 0 | 0 | 0 | 0 | 0 | 2 | 0 | 16 | -339712094
193 | K | 711775302.S | Zhotovenie detailov gumami dil. škár-uzáver zosilnením r.š. 500 alebo 600 mm vodorov. fóliou prilepenou | m | 1.5 |  | 0 |  |  |  | znížená | 0.55614 | 0.83421 | 5.6e-05 | 8.4e-05 | 0 | 0 | 16 | K | 2 | ROZPOCET | 0 | 0 | 0 | 0 | 0 | 2 | 0 | 16 | -16044292
194 | K | 711775402.S | Zhotovenie detailov gumami dil. škár-uzáver zosilnením r.š. 500 alebo 600 mm zvislých fóliou prilepenou | m | 2.4 |  | 0 |  |  |  | znížená | 0.69514 | 1.6683 | 5.6e-05 | 0.0001344 | 0 | 0 | 16 | K | 2 | ROZPOCET | 0 | 0 | 0 | 0 | 0 | 2 | 0 | 16 | -1962279081
195 | M | 2211053 | Sikaplan WP 1100-20HL hr2,0 mm, zemná | m2 | 4.68 |  | 0 |  |  |  | znížená | 0 | 0 | 0 | 0 | 0 | 0 | 32 | M | 2 | ROZPOCET | 0 | 0 | 0 | 0 | 0 | 2 | 0 | 16 | 495512749
196 | M | 1610095743 | Lepidlo epoxidové Sikadur 31+ 1,2 kg | ks | 2 |  | 0 |  |  |  | znížená | 0 | 0 | 0 | 0 | 0 | 0 | 32 | M | 2 | ROZPOCET | 0 | 0 | 0 | 0 | 0 | 2 | 0 | 16 | -944654208
197 | M | 128581 | Sika® Dilatec® typ BR-500 /bitúmen-PVC/ (30m/Rol) | m | 4.68 |  | 0 |  |  |  | znížená | 0 | 0 | 0 | 0 | 0 | 0 | 32 | M | 2 | ROZPOCET | 0 | 0 | 0 | 0 | 0 | 2 | 0 | 16 | 1394606773
198 | M | 693110002000.S | Geotextília polypropylénová netkaná 200 g/m2 | m2 | 4.68 |  | 0 |  |  |  | znížená | 0 | 0 | 0.0002 | 0.000936 | 0 | 0 | 32 | M | 2 | ROZPOCET | 0 | 0 | 0 | 0 | 0 | 2 | 0 | 16 | -1250337736
199 | K | 998711202.S | Presun hmôt pre izoláciu proti vode v objektoch výšky nad 6 do 12 m | % |  |  | 0 |  |  |  | znížená | 0 | 0 | 0 | 0 | 0 | 0 | 16 | K | 2 | ROZPOCET | 0 | 0 | 0 | 0 | 0 | 2 | 0 | 16 | -193445513
| D | 712 | Izolácie striech, povlakové krytiny |  |  |  | 0 | [5 empty] | 159.5641 |  | 0.10138 |  | 3.3544 | 2 | D | 1 | ROZPOCET | [6 empty] | 0
200 | K | 712290010.S | Zhotovenie parozábrany pre strechy ploché do 10° | m2 | 456.25 |  | 0 |  |  |  | znížená | 0.04002 | 18.2591 | 3.25e-06 | 0.0014828 | 0 | 0 | 16 | K | 2 | ROZPOCET | 0 | 0 | 0 | 0 | 0 | 2 | 0 | 16 | 1463820787
201 | M | 180402 | Sarnavap 5000E SA, rozmery 1.08 x 30.0 m | m2 | 547.5 |  | 0 |  |  |  | znížená | 0 | 0 | 0 | 0 | 0 | 0 | 32 | M | 2 | ROZPOCET | 0 | 0 | 0 | 0 | 0 | 2 | 0 | 16 | -129680497
202 | K | 712311101.S | Zhotovenie povlakovej krytiny striech plochých do 10° za studena náterom penetračným | m2 | 456.25 |  | 0 |  |  |  | znížená | 0.04302 | 19.6279 | 0 | 0 | 0 | 0 | 16 | K | 2 | ROZPOCET | 0 | 0 | 0 | 0 | 0 | 2 | 0 | 16 | -883444631
203 | M | 838301 | SR Primer-600 Ei 5KG | l | 182.5 |  | 0 |  |  |  | znížená | 0 | 0 | 0 | 0 | 0 | 0 | 32 | M | 2 | ROZPOCET | 0 | 0 | 0 | 0 | 0 | 2 | 0 | 16 | 774864276
204 | K | 712331105.S | Zhotovenie povlak. krytiny striech plochých do 10° samolepiacim asfaltovým pásom | m2 | 457.19 |  | 0 |  |  |  | znížená | 0.205 | 93.7239 | 0 | 0 | 0 | 0 | 16 | K | 2 | ROZPOCET | 0 | 0 | 0 | 0 | 0 | 2 | 0 | 16 | 5246458
205 | M | 283230005700 | Poistná hydroizolačná PES fólia DELTA-MAXX PLUS, šxl 1,5x50 m, energeticky úsporná membrána, s vodotesným a paropriepustným polyuretánovým povrstvením a dvoma integrovanými samolepiacimi okrajmi, DORKEN | m2 | 525.769 |  | 0 |  |  |  | znížená | 0 | 0 | 0.00019 | 0.099896 | 0 | 0 | 32 | M | 2 | ROZPOCET | 0 | 0 | 0 | 0 | 0 | 2 | 0 | 16 | 916601089
206 | K | 712400831.S | Odstránenie povlakovej krytiny na strechách šikmých do 30° jednovrstvovej, -0,00600t | m2 | 559.063 |  | 0 |  |  |  | znížená | 0.05 | 27.9532 | 0 | 0 | 0.006 | 3.3544 | 16 | K | 2 | ROZPOCET | 0 | 0 | 0 | 0 | 0 | 2 | 0 | 16 | -489807243
207 | K | 998712202.S | Presun hmôt pre izoláciu povlakovej krytiny v objektoch výšky nad 6 do 12 m | % |  |  | 0 |  |  |  | znížená | 0 | 0 | 0 | 0 | 0 | 0 | 16 | K | 2 | ROZPOCET | 0 | 0 | 0 | 0 | 0 | 2 | 0 | 16 | -441960945
| D | 713 | Izolácie tepelné |  |  |  | 0 | [5 empty] | 95.3286 |  | 1.8886 |  | 0 | 2 | D | 1 | ROZPOCET | [6 empty] | 0
208 | K | 713132211.S | Montáž tepelnej izolácie podzemných stien a základov XPS celoplošným prilepením | m2 | 89.868 |  | 0 |  |  |  | znížená | 0.15503 | 13.9322 | 0.0035 | 0.31454 | 0 | 0 | 16 | K | 2 | ROZPOCET | 0 | 0 | 0 | 0 | 0 | 2 | 0 | 16 | 166864184
209 | M | 283750002400 | Doska XPS STYRODUR 3000 CS hr. 140 mm, zakladanie stavieb, podlahy, obrátené ploché strechy, ISOVER | m2 | 91.665 |  | 0 |  |  |  | znížená | 0 | 0 | 0.00462 | 0.42349 | 0 | 0 | 32 | M | 2 | ROZPOCET | 0 | 0 | 0 | 0 | 0 | 2 | 0 | 16 | -236720131
210 | K | 713141151.S | Montáž tepelnej izolácie striech plochých do 10° minerálnou vlnou, jednovrstvová kladenými voľne | m2 | 6 |  | 0 |  |  |  | znížená | 0.07174 | 0.43044 | 0 | 0 | 0 | 0 | 16 | K | 2 | ROZPOCET | 0 | 0 | 0 | 0 | 0 | 2 | 0 | 16 | -1931893800
211 | M | 1152031 | UNI PLUS 15 hrúbka 160 mm (4000 x 1200 mm), ISOVER | m2 | 6.3 |  | 0 |  |  |  | znížená | 0 | 0 | 0 | 0 | 0 | 0 | 32 | M | 2 | ROZPOCET | 0 | 0 | 0 | 0 | 0 | 2 | 0 | 16 | -1882592040
212 | K | 713141250.S | Montáž tepelnej izolácie striech plochých do 10° minerálnou vlnou, dvojvrstvová kladenými voľne | m2 | 451.19 |  | 0 |  |  |  | znížená | 0.12343 | 55.6904 | 0 | 0 | 0 | 0 | 16 | K | 2 | ROZPOCET | 0 | 0 | 0 | 0 | 0 | 2 | 0 | 16 | -275753289
213 | M | 115202 | UNI PLUS 12 hrúbka 120 mm (5000 x 1200 mm), ISOVER | m2 | 947.499 |  | 0 |  |  |  | znížená | 0 | 0 | 0 | 0 | 0 | 0 | 32 | M | 2 | ROZPOCET | 0 | 0 | 0 | 0 | 0 | 2 | 0 | 16 | -55290853
214 | K | 713144060.S | Montáž tepelnej izolácie na atiku minerálnou vlnou prikotvením | m2 | 91.14 |  | 0 |  |  |  | znížená | 0.25889 | 23.5952 | 0 | 0 | 0 | 0 | 16 | K | 2 | ROZPOCET | 0 | 0 | 0 | 0 | 0 | 2 | 0 | 16 | -1179890091
215 | M | 631440010200 | Doska ISOVER TF PROFI 10, 100x600x1000 mm z kamennej vlny, vhodná pre izoláciu vonkajších kontaktných zatepľovacích systémov | m2 | 95.697 |  | 0 |  |  |  | znížená | 0 | 0 | 0.0115 | 1.1005 | 0 | 0 | 32 | M | 2 | ROZPOCET | 0 | 0 | 0 | 0 | 0 | 2 | 0 | 16 | -878008648
216 | K | 713510200.S | Tesnenie širokých škár v požiarnych deliacich konštrukciách protipožiarnym povlakom El120 a TI hr. 120 mm | m2 | 2.04 |  | 0 |  |  |  | znížená | 0.8237 | 1.6803 | 0.024557 | 0.050096 | 0 | 0 | 16 | K | 2 | ROZPOCET | 0 | 0 | 0 | 0 | 0 | 2 | 0 | 16 | 422988806
217 | K | 998713202.S | Presun hmôt pre izolácie tepelné v objektoch výšky nad 6 m do 12 m | % |  |  | 0 |  |  |  | znížená | 0 | 0 | 0 | 0 | 0 | 0 | 16 | K | 2 | ROZPOCET | 0 | 0 | 0 | 0 | 0 | 2 | 0 | 16 | -2060688051
| D | 721 | Zdravotechnika - vnútorná kanalizácia |  |  |  | 0 | [5 empty] | 3.4316 |  | 0.1012 |  | 0.00427 | 2 | D | 1 | ROZPOCET | [6 empty] | 0
218 | K | 721242116.S | Lapač strešných splavenín zo šedej liatiny DN 125 | ks | 4 |  | 0 |  |  |  | znížená | 0.75989 | 3.0396 | 0.0253 | 0.1012 | 0 | 0 | 16 | K | 2 | ROZPOCET | 0 | 0 | 0 | 0 | 0 | 2 | 0 | 16 | 1348816525
219 | K | 721272809.S | Demontáž ventilačnej hlavice strešnej DN 100, -0,00061t | ks | 7 |  | 0 |  |  |  | znížená | 0.056 | 0.392 | 0 | 0 | 0.00061 | 0.00427 | 16 | K | 2 | ROZPOCET | 0 | 0 | 0 | 0 | 0 | 2 | 0 | 16 | 867183283
220 | K | 998721202.S | Presun hmôt pre vnútornú kanalizáciu v objektoch výšky nad 6 do 12 m | % |  |  | 0 |  |  |  | znížená | 0 | 0 | 0 | 0 | 0 | 0 | 16 | K | 2 | ROZPOCET | 0 | 0 | 0 | 0 | 0 | 2 | 0 | 16 | -647646910
| D | 762 | Konštrukcie tesárske |  |  |  | 0 | [5 empty] | 262.0724 |  | 4.9212 |  | 8.9819 | 2 | D | 1 | ROZPOCET | [6 empty] | 0
221 | K | 762341004.S | Montáž debnenia jednoduchých striech, na krokvy a kontralaty z dosiek na zraz | m2 | 561.37 |  | 0 |  |  |  | znížená | 0.26364 | 147.9996 | 0 | 0 | 0 | 0 | 16 | K | 2 | ROZPOCET | 0 | 0 | 0 | 0 | 0 | 2 | 0 | 16 | -53091360
222 | M | 605410000200 | Rezivo stavebné zo smreku - dosky bočné triedené hr. 25 mm, š. 100-150 mm, dĺ. 4000-6000 mm, | m3 | 6.175 |  | 0 |  |  |  | znížená | 0 | 0 | 0.5 | 3.0875 | 0 | 0 | 32 | M | 2 | ROZPOCET | 0 | 0 | 0 | 0 | 0 | 2 | 0 | 16 | -1878733180
223 | K | 762341251.S | Montáž kontralát pre sklon do 22° | m | 569.4 |  | 0 |  |  |  | znížená | 0.08716 | 49.6289 | 0 | 0 | 0 | 0 | 16 | K | 2 | ROZPOCET | 0 | 0 | 0 | 0 | 0 | 2 | 0 | 16 | 200103777
224 | M | 605430000100 | Rezivo stavebné zo smreku - strešné laty impregnované hr. 30 mm, š. 50 mm, dĺ. 4000-5000 mm, | m3 | 0.94 |  | 0 |  |  |  | znížená | 0 | 0 | 0.5 | 0.47 | 0 | 0 | 32 | M | 2 | ROZPOCET | 0 | 0 | 0 | 0 | 0 | 2 | 0 | 16 | -1328814676
225 | M | 247710008200 | Páska tesniaca PE, DELTA - SB 60, š. 60 mm, dĺ. 30 m, hr. 3 mm, pod kontralaty, DORKEN | ks | 20.878 |  | 0 |  |  |  | znížená | 0 | 0 | 0.0005 | 0.010439 | 0 | 0 | 32 | M | 2 | ROZPOCET | 0 | 0 | 0 | 0 | 0 | 2 | 0 | 16 | -1505969542
226 | K | 762341811.S | Demontáž debnenia striech rovných, oblúkových do 60° z dosiek hrubých, hobľovaných, -0,01600 t | m2 | 561.37 |  | 0 |  |  |  | znížená | 0.095 | 53.3302 | 0 | 0 | 0.016 | 8.9819 | 16 | K | 2 | ROZPOCET | 0 | 0 | 0 | 0 | 0 | 2 | 0 | 16 | -1945365013
227 | K | 762395000.S | Spojovacie prostriedky pre viazané konštrukcie krovov, debnenie a laťovanie, nadstrešné konštr., spádové kliny - svorky, dosky, klince, pásová oceľ, vruty | m3 | 7.115 |  | 0 |  |  |  | znížená | 0.00992 | 0.070581 | 0.02235 | 0.15902 | 0 | 0 | 16 | K | 2 | ROZPOCET | 0 | 0 | 0 | 0 | 0 | 2 | 0 | 16 | 1407703787
228 | K | 762421334 | Obloženie stropov alebo strešných podhľadov z dosiek CETRIS skrutkovaných na zraz hr. dosky 16 mm | m2 | 3.89 |  | 0 |  |  |  | znížená | 0.24762 | 0.96324 | 0.023929 | 0.093083 | 0 | 0 | 16 | K | 2 | ROZPOCET | 0 | 0 | 0 | 0 | 0 | 2 | 0 | 16 | 1870072772
229 | K | 762512245.S | Položenie podláh na drevený podklad z drevotrieskových dosiek priskrutkovaním | m2 | 22.713 |  | 0 |  |  |  | znížená | 0.26543 | 6.0287 | 0 | 0 | 0 | 0 | 16 | K | 2 | ROZPOCET | 0 | 0 | 0 | 0 | 0 | 2 | 0 | 16 | 998396724
230 | M | 607260000450.S | Doska OSB nebrúsená hr. 25 mm | m2 | 24.984 |  | 0 |  |  |  | znížená | 0 | 0 | 0.011 | 0.27482 | 0 | 0 | 32 | M | 2 | ROZPOCET | 0 | 0 | 0 | 0 | 0 | 2 | 0 | 16 | -135950107
231 | K | 762526130.S | Položenie vankúšov pod podlahy osovej vzdialenosti nad 650 do 1000 mm | m2 | 22.713 |  | 0 |  |  |  | znížená | 0.17825 | 4.0486 | 0 | 0 | 0 | 0 | 16 | K | 2 | ROZPOCET | 0 | 0 | 0 | 0 | 0 | 2 | 0 | 16 | -535699573
232 | M | 605420000200 | Rezivo stavebné zo smreku - hranoly hranené, stredové rezivo EBW hr. 120 mm, š. 120 mm, dĺ. 4000-6000 mm, | m3 | 1.641 |  | 0 |  |  |  | znížená | 0 | 0 | 0.5 | 0.8205 | 0 | 0 | 32 | M | 2 | ROZPOCET | 0 | 0 | 0 | 0 | 0 | 2 | 0 | 16 | 1123227718
233 | K | 762595000.S | Zakrytie kanálov - spojovacie a ochranné prostriedky - klince, skrutky | m3 | 2.266 |  | 0 |  |  |  | znížená | 0.00115 | 0.0026059 | 0.002592 | 0.0058735 | 0 | 0 | 16 | K | 2 | ROZPOCET | 0 | 0 | 0 | 0 | 0 | 2 | 0 | 16 | 556018419
234 | K | 998762202.S | Presun hmôt pre konštrukcie tesárske v objektoch výšky do 12 m | % |  |  | 0 |  |  |  | znížená | 0 | 0 | 0 | 0 | 0 | 0 | 16 | K | 2 | ROZPOCET | 0 | 0 | 0 | 0 | 0 | 2 | 0 | 16 | -1890579337
| D | 763 | Konštrukcie - drevostavby |  |  |  | 0 | [5 empty] | 458.2073 |  | 15.0801 |  | 0 | 2 | D | 1 | ROZPOCET | [6 empty] | 0
235 | K | 7631155143 | Wi08 Priečka SDK Rigips hr. 150 mm dvojito opláštená doskami RB 2x12,5 mm s tep. izoláciou hr. 50mm, CW 100 | m2 | 53.789 |  | 0 |  |  |  | znížená | 1.1904 | 64.0288 | 0.043214 | 2.3245 | 0 | 0 | 16 | K | 2 | ROZPOCET | 0 | 0 | 0 | 0 | 0 | 2 | 0 | 16 | 121656253
236 | K | 763115714 | Wi07i Priečka SDK Rigips hr. 150 mm dvojito opláštená doskami RBI 2x12,5 mm s tep. izoláciou hr. 50mm, CW 100 | m2 | 28.528 |  | 0 |  |  |  | znížená | 1.195 | 34.0921 | 0.044474 | 1.2688 | 0 | 0 | 16 | K | 2 | ROZPOCET | 0 | 0 | 0 | 0 | 0 | 2 | 0 | 16 | -570249987
237 | K | 763116510 | Wi09 Priečka SDK Rigips hr. 205 mm dvojito opláštená doskami RB 2x12.5 mm s tep. izoláciou hr. 50mm, dvojitá podkonštrukcia 2xCW 75 | m2 | 216.092 |  | 0 |  |  |  | znížená | 1.3596 | 293.79 | 0.045692 | 9.8737 | 0 | 0 | 16 | K | 2 | ROZPOCET | 0 | 0 | 0 | 0 | 0 | 2 | 0 | 16 | 423895243
238 | K | 7631165215 | Wi10 Priečka SDK Rigips hr. 250 mm opláštená doskami RB 2x12.5 mm + Cetris 2x12mm s tep. izoláciou, dvojitá podkonštrukcia 2xCW 100 | m2 | 19.5 |  | 0 |  |  |  | znížená | 1.388 | 27.066 | 0.0534 | 1.0413 | 0 | 0 | 16 | K | 2 | ROZPOCET | 0 | 0 | 0 | 0 | 0 | 2 | 0 | 16 | 2043731865
239 | K | 763126622 | Predsadená SDK stena Rigips hr. 75 mm, dvojito opláštená doskou RBI 2x12.5 mm s tep. izoláciou, spriahnutá na oceľ. konštrukcií R-CD | m2 | 9.59 |  | 0 |  |  |  | znížená | 1.2703 | 12.1821 | 0.022175 | 0.21266 | 0 | 0 | 16 | K | 2 | ROZPOCET | 0 | 0 | 0 | 0 | 0 | 2 | 0 | 16 | -855752028
240 | K | 763138222 | Podhľad SDK Rigips RBI 12.5 mm závesný, dvojúrovňová oceľová podkonštrukcia CD | m2 | 29.49 |  | 0 |  |  |  | znížená | 0.9172 | 27.0482 | 0.012179 | 0.35917 | 0 | 0 | 16 | K | 2 | ROZPOCET | 0 | 0 | 0 | 0 | 0 | 2 | 0 | 16 | 798625963
241 | K | 998763201.S | Presun hmôt pre drevostavby v objektoch výšky do 12 m | % |  |  | 0 |  |  |  | znížená | 0 | 0 | 0 | 0 | 0 | 0 | 16 | K | 2 | ROZPOCET | 0 | 0 | 0 | 0 | 0 | 2 | 0 | 16 | 1776448758
| D | 764 | Konštrukcie klampiarske |  |  |  | 0 | [5 empty] | 1051.9495 |  | 5.5158 |  | 0.6204 | 2 | D | 1 | ROZPOCET | [6 empty] | 0
242 | K | 764173547 | Snehová zábrana k strešnej krytine MASLEN, sklon strechy do 30° | m | 84.59 |  | 0 |  |  |  | znížená | 0.22026 | 18.6318 | 0.000115 | 0.0097279 | 0 | 0 | 16 | K | 2 | ROZPOCET | 0 | 0 | 0 | 0 | 0 | 2 | 0 | 16 | -1026075157
243 | K | 764311310 | Krytiny so stojatým falcom z pozinkovaného plechu hr. 0,5 mm Maslen, sklon do 30°, farba 5010 | m2 | 589.13 |  | 0 |  |  |  | znížená | 0.90986 | 536.0258 | 0.006523 | 3.8429 | 0 | 0 | 16 | K | 2 | ROZPOCET | 0 | 0 | 0 | 0 | 0 | 2 | 0 | 16 | 1473321695
244 | K | 764313002.S | Montáž oddeľovacej štruktúrovanej rohože s integrovanou poistnou hydroizoláciou pre plechové krytiny z farbeného Pz | m2 | 589.13 |  | 0 |  |  |  | znížená | 0.13941 | 82.1306 | 5e-05 | 0.029457 | 0 | 0 | 16 | K | 2 | ROZPOCET | 0 | 0 | 0 | 0 | 0 | 2 | 0 | 16 | 676262964
245 | M | 283280002700 | Hydroizolačná PP fólia DELTA-TRELA PLUS 3-vrstvová, s nakašírovanou rohožou s nopovou štruktúrou, s integrovanou samolepiacou páskou, hmotnosť 380 g/m2, DORKEN | m2 | 648.043 |  | 0 |  |  |  | znížená | 0 | 0 | 0.00038 | 0.24626 | 0 | 0 | 32 | M | 2 | ROZPOCET | 0 | 0 | 0 | 0 | 0 | 2 | 0 | 16 | 1717512245
246 | K | 764322830.S | Demontáž odkvapov na strechách s tvrdou krytinou bez podkladového plechu do 30° rš 400 mm, -0,00320t | m | 76.9 |  | 0 |  |  |  | znížená | 0.047 | 3.6143 | 0 | 0 | 0.0032 | 0.24608 | 16 | K | 2 | ROZPOCET | 0 | 0 | 0 | 0 | 0 | 2 | 0 | 16 | 116384328
247 | K | 764323420.S1 | KzN01.1_3 Oplechovanie z pozinkovaného farbeného PZf plechu, odkvapov na strechách s lepenkovou krytinou r.š. 221 mm, farba 5010 | m | 84.59 |  | 0 |  |  |  | znížená | 0.44972 | 38.0418 | 0.002086 | 0.17645 | 0 | 0 | 16 | K | 2 | ROZPOCET | 0 | 0 | 0 | 0 | 0 | 2 | 0 | 16 | 1927148296
248 | K | 764327220.S1 | KzN01.1_2 Oplechovanie z pozinkovaného farbeného PZf plechu, odkvapov na strechách s tvrdou krytinou r.š. 312 mm, farba 5010 | m | 84.59 |  | 0 |  |  |  | znížená | 0.53922 | 45.6126 | 0.0027512 | 0.23273 | 0 | 0 | 16 | K | 2 | ROZPOCET | 0 | 0 | 0 | 0 | 0 | 2 | 0 | 16 | 2015080125
249 | K | 764327220.S3 | KpN02.2 b Oplechovanie z pozinkovaného farbeného PZf plechu, odkvapov na strechách s tvrdou krytinou r.š. 257 mm, farba 5010 | m | 13.42 |  | 0 |  |  |  | znížená | 0.53922 | 7.2363 | 0.0027512 | 0.036922 | 0 | 0 | 16 | K | 2 | ROZPOCET | 0 | 0 | 0 | 0 | 0 | 2 | 0 | 16 | -1537309442
250 | K | 764327230.S5 | KpN02.2a Oplechovanie z pozinkovaného farbeného PZf plechu, odkvapov na strechách s tvrdou krytinou r.š. 353 mm, farba 5010 | m | 13.42 |  | 0 |  |  |  | znížená | 0.61754 | 8.2874 | 0.0033333 | 0.044733 | 0 | 0 | 16 | K | 2 | ROZPOCET | 0 | 0 | 0 | 0 | 0 | 2 | 0 | 16 | 1590579354
251 | M | 283550002600 | Pás vetrací hliníkový Extreme, lxš 5000x280 mm, na hrebeň a nárožie, | ks | 42 |  | 0 |  |  |  | znížená | 0 | 0 | 0.002 | 0.084 | 0 | 0 | 32 | M | 2 | ROZPOCET | 0 | 0 | 0 | 0 | 0 | 2 | 0 | 16 | 66027172
252 | K | 764331420.S7 | KpN03.3 Lemovanie z pozinkovaného farbeného PZf plechu, múrov na strechách s tvrdou krytinou r.š. 113,6 mm, farba 5010 | m | 13.42 |  | 0 |  |  |  | znížená | 0.76 | 10.1992 | 0.00226 | 0.030329 | 0 | 0 | 16 | K | 2 | ROZPOCET | 0 | 0 | 0 | 0 | 0 | 2 | 0 | 16 | -2047611534
253 | K | 764352423.S2 | KzN01.2 Žľaby z pozinkovaného farbeného PZf plechu, pododkvapové polkruhové r.š. 230 mm, farba 5010 | m | 80 |  | 0 |  |  |  | znížená | 0.89376 | 71.5008 | 0.0016624 | 0.13299 | 0 | 0 | 16 | K | 2 | ROZPOCET | 0 | 0 | 0 | 0 | 0 | 2 | 0 | 16 | -2004208399
254 | K | 764352425.S6 | KpN02.2c Žľaby z pozinkovaného farbeného PZf plechu, pododkvapové polkruhové r.š. 198 mm, farba 5010 | m | 13.42 |  | 0 |  |  |  | znížená | 0.8947 | 12.0069 | 0.0020771 | 0.027875 | 0 | 0 | 16 | K | 2 | ROZPOCET | 0 | 0 | 0 | 0 | 0 | 2 | 0 | 16 | -286986518
255 | K | 764359411.S | Kotlík kónický z pozinkovaného farbeného PZf plechu, pre rúry s priemerom do 100 mm, farba 5010 | ks | 4 |  | 0 |  |  |  | znížená | 1.2386 | 4.9543 | 0.0015791 | 0.0063165 | 0 | 0 | 16 | K | 2 | ROZPOCET | 0 | 0 | 0 | 0 | 0 | 2 | 0 | 16 | 2182246
256 | K | 764359412.S6 | KpN02.2d Kotlík kónický z pozinkovaného farbeného PZf plechu, pre rúry s priemerom od 100 do 125 mm, farba 5010 | ks | 2 |  | 0 |  |  |  | znížená | 1.2386 | 2.4772 | 0.0015814 | 0.0031628 | 0 | 0 | 16 | K | 2 | ROZPOCET | 0 | 0 | 0 | 0 | 0 | 2 | 0 | 16 | 1370101940
257 | K | 764359441.S | Ochranný kôš strešného vpustu pre rúry s priemerom do 150 mm | ks | 4 |  | 0 |  |  |  | znížená | 0.12441 | 0.49764 | 0.00018 | 0.00072 | 0 | 0 | 16 | K | 2 | ROZPOCET | 0 | 0 | 0 | 0 | 0 | 2 | 0 | 16 | 1686373529
258 | K | 764359441.S6 | KpN02.2e Ochranný kôš strešného vpustu pre rúry s priemerom do 150 mm | ks | 2 |  | 0 |  |  |  | znížená | 0.12441 | 0.24882 | 0.00018 | 0.00036 | 0 | 0 | 16 | K | 2 | ROZPOCET | 0 | 0 | 0 | 0 | 0 | 2 | 0 | 16 | -146046974
259 | K | 764359820.S | Demontáž kotlíka oválneho a štvorhranného, so sklonom žľabu do 30st., -0,00320t, farba 5010 | ks | 4 |  | 0 |  |  |  | znížená | 0.161 | 0.644 | 0 | 0 | 0.0032 | 0.0128 | 16 | K | 2 | ROZPOCET | 0 | 0 | 0 | 0 | 0 | 2 | 0 | 16 | -1532077203
260 | K | 764391420.S6 | KzN03.2 Záveterná lišta z pozinkovaného farbeného PZf plechu, r.š. 311 mm, farba 5010 | m | 30.8 |  | 0 |  |  |  | znížená | 0.6124 | 18.8619 | 0.0028306 | 0.087181 | 0 | 0 | 16 | K | 2 | ROZPOCET | 0 | 0 | 0 | 0 | 0 | 2 | 0 | 16 | 1812282034
261 | K | 764391820.S | Demontáž ostatných strešných prvkov, záveterné lišty, so sklonom do 30° rš 250 a 330 mm, -0,00192t | m | 29 |  | 0 |  |  |  | znížená | 0.047 | 1.363 | 0 | 0 | 0.00192 | 0.05568 | 16 | K | 2 | ROZPOCET | 0 | 0 | 0 | 0 | 0 | 2 | 0 | 16 | -761666873
262 | K | 764393430.S6 | KzN03.1 Hrebeň strechy z pozinkovaného farbeného PZf plechu, r.š. 400 mm, farba 5010 | m | 42.295 |  | 0 |  |  |  | znížená | 0.70574 | 29.8493 | 0.0034215 | 0.14471 | 0 | 0 | 16 | K | 2 | ROZPOCET | 0 | 0 | 0 | 0 | 0 | 2 | 0 | 16 | -303463728
263 | K | 764394226.S8 | KbN01 Montáž podkladového pásu , oplechovanie balkona, r.š. 113,6mm | m | 19.2 |  | 0 |  |  |  | znížená | 0.45803 | 8.7942 | 3e-05 | 0.000576 | 0 | 0 | 16 | K | 2 | ROZPOCET | 0 | 0 | 0 | 0 | 0 | 2 | 0 | 16 | -1540019749
264 | M | 138210001235.S | Systémový profil Celox Drip Plus 20, dlžka 2,5m | ks | 8 |  | 0 |  |  |  | znížená | 0 | 0 | 0 | 0 | 0 | 0 | 32 | M | 2 | ROZPOCET | 0 | 0 | 0 | 0 | 0 | 2 | 0 | 16 | 191238293
265 | K | 764394250.S7 | KzN03.1b vetracia lišta z pozinkovaného farbeného PZf plechu, r.š.143,4 mm, farba 5010 | m | 84.59 |  | 0 |  |  |  | znížená | 0.39528 | 33.4367 | 0.0016708 | 0.14133 | 0 | 0 | 16 | K | 2 | ROZPOCET | 0 | 0 | 0 | 0 | 0 | 2 | 0 | 16 | -875026849
266 | K | 764397830.S | Demontáž dierkovanej zastávky rš do 330 mm, so sklonom do 30°, -0,00424t | m | 17.6 |  | 0 |  |  |  | znížená | 0.086 | 1.5136 | 0 | 0 | 0.00424 | 0.074624 | 16 | K | 2 | ROZPOCET | 0 | 0 | 0 | 0 | 0 | 2 | 0 | 16 | -628241584
267 | K | 764410760.S7 | KpN01.1 Oplechovanie parapetov z hliníkového farebného Al plechu, vrátane rohov r.š. 360 mm, farba 5010 | m | 31.68 |  | 0 |  |  |  | znížená | 0.88909 | 28.1664 | 0.0016745 | 0.05305 | 0 | 0 | 16 | K | 2 | ROZPOCET | 0 | 0 | 0 | 0 | 0 | 2 | 0 | 16 | 1491776573
268 | K | 764410760.S8 | KpN01.2 Oplechovanie parapetov z hliníkového farebného Al plechu, vrátane rohov r.š. 360 mm, farba 5010 | m | 52.8 |  | 0 |  |  |  | znížená | 0.88909 | 46.944 | 0.0016745 | 0.088416 | 0 | 0 | 16 | K | 2 | ROZPOCET | 0 | 0 | 0 | 0 | 0 | 2 | 0 | 16 | -1774614288
269 | K | 764410850.S | Demontáž oplechovania parapetov rš od 100 do 330 mm, -0,00135t | m | 96 |  | 0 |  |  |  | znížená | 0.075 | 7.2 | 0 | 0 | 0.00135 | 0.1296 | 16 | K | 2 | ROZPOCET | 0 | 0 | 0 | 0 | 0 | 2 | 0 | 16 | 1755173018
270 | K | 764454434.S3 | Montáž kruhových kolien z pozinkovaného farbeného PZf plechu, pre zvodové rúry s priemerom 60 - 150 mm | ks | 8 |  | 0 |  |  |  | znížená | 0.22327 | 1.7862 | 9.344e-05 | 0.00074752 | 0 | 0 | 16 | K | 2 | ROZPOCET | 0 | 0 | 0 | 0 | 0 | 2 | 0 | 16 | 1702868297
271 | M | 553440004100.S | Koleno lisované pozink farebný 70°, priemer 100 mm, farba 5010 | ks | 8 |  | 0 |  |  |  | znížená | 0 | 0 | 0.00025 | 0.002 | 0 | 0 | 32 | M | 2 | ROZPOCET | 0 | 0 | 0 | 0 | 0 | 2 | 0 | 16 | -729320622
272 | K | 764454453.S3 | KzN02.1 Zvodové rúry z pozinkovaného farbeného PZf plechu, kruhové priemer 100 mm, farba 5010 | m | 36.6 |  | 0 |  |  |  | znížená | 0.6596 | 24.1414 | 0.0020758 | 0.075974 | 0 | 0 | 16 | K | 2 | ROZPOCET | 0 | 0 | 0 | 0 | 0 | 2 | 0 | 16 | -1069210891
273 | K | 764454453.S6 | KpN02.2f Zvodové rúry z pozinkovaného farbeného PZf plechu, kruhové priemer 100 mm, farba 5010 | m | 8.14 |  | 0 |  |  |  | znížená | 0.6596 | 5.3691 | 0.0020758 | 0.016897 | 0 | 0 | 16 | K | 2 | ROZPOCET | 0 | 0 | 0 | 0 | 0 | 2 | 0 | 16 | -47543064
274 | K | 764454802.S | Demontáž odpadových rúr kruhových, s priemerom 120 mm, -0,00285t, farba 5010 | m | 32.4 |  | 0 |  |  |  | znížená | 0.056 | 1.8144 | 0 | 0 | 0.00285 | 0.09234 | 16 | K | 2 | ROZPOCET | 0 | 0 | 0 | 0 | 0 | 2 | 0 | 16 | 716869928
275 | K | 764456855.S | Demontáž odpadového kolena výtokového kruhového, s priemerom 120,150 a 200 mm, -0,00116t | ks | 8 |  | 0 |  |  |  | znížená | 0.075 | 0.6 | 0 | 0 | 0.00116 | 0.00928 | 16 | K | 2 | ROZPOCET | 0 | 0 | 0 | 0 | 0 | 2 | 0 | 16 | -1056807620
276 | K | 998764202.S | Presun hmôt pre konštrukcie klampiarske v objektoch výšky nad 6 do 12 m | % | 524.759 |  | 0 |  |  |  | znížená | 0 | 0 | 0 | 0 | 0 | 0 | 16 | K | 2 | ROZPOCET | 0 | 0 | 0 | 0 | 0 | 2 | 0 | 16 | -231554649
| D | 765 | Konštrukcie - krytiny tvrdé |  |  |  | 0 | [5 empty] | 208.0118 |  | 0.1399 |  | 6.7857 | 2 | D | 1 | ROZPOCET | [6 empty] | 0
277 | K | 765361715.S | Demontáž hrebeňa a nárožia z krytiny asfaltovej, do suti, sklon strechy do 45°, -0,002t | m | 38.45 |  | 0 |  |  |  | znížená | 0.124 | 4.7678 | 0 | 0 | 0.002 | 0.0769 | 16 | K | 2 | ROZPOCET | 0 | 0 | 0 | 0 | 0 | 2 | 0 | 16 | 60949541
278 | K | 765361805.S | Demontáž krytiny z asfaltových šindľov, do sutiny, sklon strechy do 45°, -0,012t | m2 | 559.063 |  | 0 |  |  |  | znížená | 0.243 | 135.8523 | 0 | 0 | 0.012 | 6.7088 | 16 | K | 2 | ROZPOCET | 0 | 0 | 0 | 0 | 0 | 2 | 0 | 16 | -1192632753
279 | K | 765901043 | Strešná fólia DÖRKEN DELTA-XX Plus Universal od 22° do 35°, na krokvy, trieda tesnosti 6 až 4 | m2 | 645.576 |  | 0 |  |  |  | znížená | 0.10439 | 67.3917 | 0.0002167 | 0.1399 | 0 | 0 | 16 | K | 2 | ROZPOCET | 0 | 0 | 0 | 0 | 0 | 2 | 0 | 16 | 291632266
280 | K | 998765202.S | Presun hmôt pre tvrdé krytiny v objektoch výšky nad 6 do 12 m | % |  |  | 0 |  |  |  | znížená | 0 | 0 | 0 | 0 | 0 | 0 | 16 | K | 2 | ROZPOCET | 0 | 0 | 0 | 0 | 0 | 2 | 0 | 16 | -1379911185
| D | 766 | Konštrukcie stolárske |  |  |  | 0 | [5 empty] | 39.632 |  | 0.00031855 |  | 2.6 | 2 | D | 1 | ROZPOCET | [6 empty] | 0
281 | K | 766124100.S3 | D+M Montáž drevených stien záchodových (inštalačný blok WC) s krídlami a a dvierkami, výška 2,2m, nerez nožičky, lemovanie Al, výplň HPL | m | 5.1 |  | 0 |  |  |  | znížená | 0.88312 | 4.5039 | 6.246e-05 | 0.00031855 | 0 | 0 | 16 | K | 2 | ROZPOCET | 0 | 0 | 0 | 0 | 0 | 2 | 0 | 16 | -774384974
282 | K | 766694986.S | Demontáž parapetnej dosky plastovej šírky do 300 mm, dĺžky nad 1600 mm, -0,006t | ks | 8 |  | 0 |  |  |  | znížená | 0.15 | 1.2 | 0 | 0 | 0.006 | 0.048 | 16 | K | 2 | ROZPOCET | 0 | 0 | 0 | 0 | 0 | 2 | 0 | 16 | -1014251482
539 | K | 766811006.S1 | D+M Zostava kuchynskej linky s hornými a dolnymi skrinkami dlžky 2,8m, drez, bateria, chladnička, umývačka riadu | ks | 1 |  | 0 |  |  |  | znížená | 0.18539 | 0.18539 | 0 | 0 | 0 | 0 | 16 | K | 2 | ROZPOCET | 0 | 0 | 0 | 0 | 0 | 2 | 0 | 16 | 163432802
540 | K | 766811006.S2 | D+M Skriňa drevená na zakladače a doklady 400x800mm | ks | 21 |  | 0 |  |  |  | znížená | 0.18539 | 3.8932 | 0 | 0 | 0 | 0 | 16 | K | 2 | ROZPOCET | 0 | 0 | 0 | 0 | 0 | 2 | 0 | 16 | 106930257
541 | K | 766811006.S3 | D+M Skriňa drevená 600x1000mm | ks | 12 |  | 0 |  |  |  | znížená | 0.18539 | 2.2247 | 0 | 0 | 0 | 0 | 16 | K | 2 | ROZPOCET | 0 | 0 | 0 | 0 | 0 | 2 | 0 | 16 | 97210142
534 | K | 766821001.S1 | D+M Stôl kancelársky 600x1250mm | ks | 6 |  | 0 |  |  |  | znížená | 0.95258 | 5.7155 | 0 | 0 | 0.088 | 0.528 | 16 | K | 2 | ROZPOCET | 0 | 0 | 0 | 0 | 0 | 2 | 0 | 16 | -1927704521
535 | K | 766821001.S2 | D+M Stôl kancelársky 900x1500mm | ks | 6 |  | 0 |  |  |  | znížená | 0.95258 | 5.7155 | 0 | 0 | 0.088 | 0.528 | 16 | K | 2 | ROZPOCET | 0 | 0 | 0 | 0 | 0 | 2 | 0 | 16 | -574924993
536 | K | 766821001.S3 | D+M Stôl jedálenský 800x1120mm | ks | 1 |  | 0 |  |  |  | znížená | 0.95258 | 0.95258 | 0 | 0 | 0.088 | 0.088 | 16 | K | 2 | ROZPOCET | 0 | 0 | 0 | 0 | 0 | 2 | 0 | 16 | 1509806583
537 | K | 766821001.S4 | D+M Stolička kancelárska s podrúčkami a operadlom na kolieskach | ks | 12 |  | 0 |  |  |  | znížená | 0.95258 | 11.431 | 0 | 0 | 0.088 | 1.056 | 16 | K | 2 | ROZPOCET | 0 | 0 | 0 | 0 | 0 | 2 | 0 | 16 | 1531450990
538 | K | 766821001.S5 | D+M Stolička jedálenská | ks | 4 |  | 0 |  |  |  | znížená | 0.95258 | 3.8103 | 0 | 0 | 0.088 | 0.352 | 16 | K | 2 | ROZPOCET | 0 | 0 | 0 | 0 | 0 | 2 | 0 | 16 | 1870376342
542 | M | R001 | Indukčná varná doska 600x600, 4 varné zóny | ks | 1 |  | 0 | [20 empty] | 0
543 | K | 766811038.S | Montáž kuchynskej linky drevenej, osadenie varnej dosky so zasilikónovaním | ks | 1 |  | 0 | [20 empty] | 0
544 | K | 766811036.S | Kuchynská linka drevená, vyrezanie otvoru vrátane zamerania pre varnú dosku | ks | 1 |  | 0 | [20 empty] | 0
545 | M | R002 | Mikrovlnná rúra, voľne stojaca, výkon min. 700W | ks | 1 |  | 0 | [20 empty] | 0
283 | K | 998766202.S | Presun hmot pre konštrukcie stolárske v objektoch výšky nad 6 do 12 m | % |  |  | 0 |  |  |  | znížená | 0 | 0 | 0 | 0 | 0 | 0 | 16 | K | 2 | ROZPOCET | 0 | 0 | 0 | 0 | 0 | 2 | 0 | 16 | -574406517
| D | 767 | Konštrukcie doplnkové kovové |  |  |  | 0 | [5 empty] | 4048.8974 |  | 113.9162 |  | 0.51762 | 2 | D | 1 | ROZPOCET | [6 empty] | 0
284 | K | 767161110.S | Montáž zábradlia rovného z rúrok do muriva, s hmotnosťou 1 metra zábradlia do 20 kg | m | 9.48 |  | 0 |  |  |  | znížená | 0.18908 | 1.7925 | 4.59e-05 | 0.00043513 | 0 | 0 | 16 | K | 2 | ROZPOCET | 0 | 0 | 0 | 0 | 0 | 2 | 0 | 16 | -586600799
285 | K | 767161120.SZbN02 | ZbN02 Montáž zábradlia rovného z rúrok do muriva, s hmotnosťou 1 metra zábradlia do 30 kg | m | 7.35 |  | 0 |  |  |  | znížená | 0.22808 | 1.6764 | 4.59e-05 | 0.00033736 | 0 | 0 | 16 | K | 2 | ROZPOCET | 0 | 0 | 0 | 0 | 0 | 2 | 0 | 16 | 1657502664
286 | K | 767397102.S | Montáž strešných sendvičových panelov na OK, hrúbky nad 80 do 120 mm | m2 | 57.767 |  | 0 |  |  |  | znížená | 0.65156 | 37.6387 | 0.000443 | 0.025591 | 0 | 0 | 16 | K | 2 | ROZPOCET | 0 | 0 | 0 | 0 | 0 | 2 | 0 | 16 | 905389048
287 | M | 553260000100.S | Panel sendvičový z minerálnej vlny strešný oceľový plášť š. 1000 mm, hr. jadra 100 mm | m2 | 60.655 |  | 0 |  |  |  | znížená | 0 | 0 | 0.0203 | 1.2313 | 0 | 0 | 32 | M | 2 | ROZPOCET | 0 | 0 | 0 | 0 | 0 | 2 | 0 | 16 | 1742873114
288 | K | 767411101.S | Montáž opláštenia sendvičovými stenovými panelmi s viditeľným spojom na OK, hrúbky do 100 mm | m2 | 48.19 |  | 0 |  |  |  | znížená | 0.73373 | 35.3584 | 0.0003974 | 0.019151 | 0 | 0 | 16 | K | 2 | ROZPOCET | 0 | 0 | 0 | 0 | 0 | 2 | 0 | 16 | 190433429
289 | M | 553250000200.S | Panel sendvičový s jadrom z minerálnej vlny stenový s viditeľným spojom, oceľový plášť š. 1100 mm hr. jadra 100 mm | m2 | 50.6 |  | 0 |  |  |  | znížená | 0 | 0 | 0.0194 | 0.98164 | 0 | 0 | 32 | M | 2 | ROZPOCET | 0 | 0 | 0 | 0 | 0 | 2 | 0 | 16 | -88315060
290 | K | 767510111.SZ04 | Z04 Montáž kanálových krytov osadenie krytov | kg | 148.29 |  | 0 |  |  |  | znížená | 0.02227 | 3.3024 | 4.59e-05 | 0.0068065 | 0 | 0 | 16 | K | 2 | ROZPOCET | 0 | 0 | 0 | 0 | 0 | 2 | 0 | 16 | -2135459880
291 | M | 136110022905.S | Plech oceľový hrubý hr. 5 mm so vzorovým povrchom, slzičkový, ozn. 11 373.0, podľa EN S235JRG1 | t | 0.135 |  | 0 |  |  |  | znížená | 0 | 0 | 1 | 0.135 | 0 | 0 | 32 | M | 2 | ROZPOCET | 0 | 0 | 0 | 0 | 0 | 2 | 0 | 16 | -72958801
292 | M | 133310002300.S | Tyč oceľová prierezu L rovnoramenný uholník 50x50x4 mm, ozn. 11 373 podľa EN ISO S235JRG1 | t | 0.013 |  | 0 |  |  |  | znížená | 0 | 0 | 1 | 0.013 | 0 | 0 | 32 | M | 2 | ROZPOCET | 0 | 0 | 0 | 0 | 0 | 2 | 0 | 16 | -850876255
293 | M | 134830000525.S | Drobný spojovací a pomocný nateriál | t | 0.016 |  | 0 |  |  |  | znížená | 0 | 0 | 1 | 0.016 | 0 | 0 | 32 | M | 2 | ROZPOCET | 0 | 0 | 0 | 0 | 0 | 2 | 0 | 16 | 2075923804
294 | K | 767510111.SZ05 | Z05 Montáž kanálových krytov osadenie krytov | kg | 112.27 |  | 0 |  |  |  | znížená | 0.02227 | 2.5003 | 4.59e-05 | 0.0051532 | 0 | 0 | 16 | K | 2 | ROZPOCET | 0 | 0 | 0 | 0 | 0 | 2 | 0 | 16 | -2098057476
295 | M | 136110022905.S | Plech oceľový hrubý hr. 5 mm so vzorovým povrchom, slzičkový, ozn. 11 373.0, podľa EN S235JRG1 | t | 0.112 |  | 0 |  |  |  | znížená | 0 | 0 | 1 | 0.112 | 0 | 0 | 32 | M | 2 | ROZPOCET | 0 | 0 | 0 | 0 | 0 | 2 | 0 | 16 | -878928058
296 | M | 136110022909.S | Upevňovacia skrutka HUS4-CR 6x40 | ks | 22 |  | 0 |  |  |  | znížená | 0 | 0 | 1 | 22 | 0 | 0 | 32 | M | 2 | ROZPOCET | 0 | 0 | 0 | 0 | 0 | 2 | 0 | 16 | -945706687
549 | M | 136110022909.S | Upevňovacia skrutka HUS4-CR 10x60 | ks | 12 |  | 0 |  |  |  | znížená | 0 | 0 | 1 | 12 | 0 | 0 | 32 | M | 2 | ROZPOCET | 0 | 0 | 0 | 0 | 0 | 2 | 0 | 16 | -945706687
297 | M | 134830000525.S | Drobný spojovací a pomocný nateriál | t | 0.012 |  | 0 |  |  |  | znížená | 0 | 0 | 1 | 0.012 | 0 | 0 | 32 | M | 2 | ROZPOCET | 0 | 0 | 0 | 0 | 0 | 2 | 0 | 16 | -479099265
300 | K | 76764111Den01 | DeN01 D+M Dvojkrídlové ocelové dvere 1650x2400mm, zárubeň ocel, zatepl., krídlo ocel bezp., zateplené,vložka ABLOY, panik/G, bez prahu, doraz, kefkove tesnenie, daždová lišta, bezp. kov. tr.3 podla en 179,1627 a stn en61936-1č.7.5.5.. čitačk | ks | 1 |  | 0 |  |  |  | znížená | 2.3776 | 2.3776 | 0 | 0 | 0 | 0 | 16 | K | 2 | ROZPOCET | 0 | 0 | 0 | 0 | 0 | 2 | 0 | 16 | 425750265
301 | K | 76764111Den02 | DeN02 D+M Dvojkrídlové ocelové dvere 2200x2300mm, zárubeň ocel, zatepl., krídlo ocel bezp., zateplené,vložka ABLOY, panik/G, bez prahu, doraz, kefkove tesn., daždová lišta, bezp. kov. tr.3 podla en 179,1627 čitačka, 2x600x700 mreža | ks | 1 |  | 0 |  |  |  | znížená | 2.3776 | 2.3776 | 0 | 0 | 0 | 0 | 16 | K | 2 | ROZPOCET | 0 | 0 | 0 | 0 | 0 | 2 | 0 | 16 | 536886490
302 | K | 76764111Den03 | DeN03 D+M Dvojkrídlové ocelové dvere 2300x2680mm, zárubeň ocel, zatepl., krídlo ocel bezp., zateplené,vložka ABLOY, panik/G, bez prahu, doraz, kefkove tesn., daždová lišta, bezp. kov. tr.3 podla en 179, a STN 61936 | ks | 1 |  | 0 |  |  |  | znížená | 2.3776 | 2.3776 | 0 | 0 | 0 | 0 | 16 | K | 2 | ROZPOCET | 0 | 0 | 0 | 0 | 0 | 2 | 0 | 16 | -12335358
303 | K | 76764111Den04 | DeN04 D+M Dvojkrídlové ocelové dvere 1600x2400mm, zárubeň ocel, zatepl., krídlo ocel bezp., zateplené,vložka ABLOY, panik/G, bez prahu, doraz, kefkove tesn., daždová lišta, bezp. kov. tr.3 podla en 179, a STN 61936 | ks | 1 |  | 0 |  |  |  | znížená | 2.3776 | 2.3776 | 0 | 0 | 0 | 0 | 16 | K | 2 | ROZPOCET | 0 | 0 | 0 | 0 | 0 | 2 | 0 | 16 | -1492330835
304 | K | 76764111Den05 | DeN05 D+M Dvojkrídlové ocelové dvere 1600x2400mm, zárubeň ocel, zatepl., krídlo ocel bezp., zateplené,vložka ABLOY, panik/G, bez prahu, doraz, kefkove tesn., daždová lišta, bezp. kov. tr.3 podla en 179, a STN 61936, 2x600x700mm VZT | ks | 2 |  | 0 |  |  |  | znížená | 2.3776 | 4.7551 | 0 | 0 | 0 | 0 | 16 | K | 2 | ROZPOCET | 0 | 0 | 0 | 0 | 0 | 2 | 0 | 16 | -1113828011
305 | K | 76764111Den06 | DeN06 D+M Jednokrídlové ocelové dvere 750x1970mm, zárubeň ocel, zatepl., krídlo ocel bezp., zateplené,vložka ABLOY, panik/G, bez prahu, doraz, kefkove tesn., daždová lišta, bezp. kov. tr.3 podla en 179, a STN 61936, do zatepl. systemu | ks | 1 |  | 0 |  |  |  | znížená | 2.3776 | 2.3776 | 0 | 0 | 0 | 0 | 16 | K | 2 | ROZPOCET | 0 | 0 | 0 | 0 | 0 | 2 | 0 | 16 | -1025527273
547 | K | 76764111Den01 | DeN07 D+M Dvojkrídlové ocelové dvere 1650x2900mm, zárubeň ocel, zatepl., krídlo ocel bezp., zateplené,vložka ABLOY, panik/G, bez prahu, doraz, kefkove tesnenie, daždová lišta, bezp. kov. tr.3 podla en 179,1627 a stn en61936-1č.7.5.5.. čitačk | ks | 1 |  | 0 |  |  |  | znížená | 2.3776 | 2.3776 | 0 | 0 | 0 | 0 | 16 | K | 2 | ROZPOCET | 0 | 0 | 0 | 0 | 0 | 2 | 0 | 16 | 425750265
306 | K | 76764111Din01 | DiN01 D+M Dvojkrídlové ocelové dvere 1600x2400mm, zárubeň ocel, zatepl., krídlo ocel s PO EW-30/D3-C-K, kovanie obyč. bez prahu, . K/K, doraz, panik a bezp kovanie en179 a STN61936, samozatvárač | ks | 2 |  | 0 |  |  |  | znížená | 2.3776 | 4.7551 | 0 | 0 | 0 | 0 | 16 | K | 2 | ROZPOCET | 0 | 0 | 0 | 0 | 0 | 2 | 0 | 16 | -994464155
307 | K | 76764111Din02 | DiN02 D+M Jednokrídlové ocelové dvere 900x2100mm, zárubeň ocel, zatepl., krídlo ocel , kovanie obyč. bez prahu, . K/K, doraz, panik a bezp kovanie en179 a STN61936, samozatvárač, | ks | 1 |  | 0 |  |  |  | znížená | 2.378 | 2.378 | 0 | 0 | 0 | 0 | 16 | K | 2 | ROZPOCET | 0 | 0 | 0 | 0 | 0 | 2 | 0 | 16 | -1911783227
308 | K | 76764111Din03 | DiN03 D+M Jednokrídlové ocelové dvere 900x2100mm, zárubeň ocel, zatepl., krídlo ocel PO EW 30/D3-C-K , kovanie obyč. bez prahu, . K/K, doraz, panik a bezp kovanie en179 a STN61936, samozatvárač, kyselinovzd. náter | ks | 1 |  | 0 |  |  |  | znížená | 2.378 | 2.378 | 0 | 0 | 0 | 0 | 16 | K | 2 | ROZPOCET | 0 | 0 | 0 | 0 | 0 | 2 | 0 | 16 | 2127311677
309 | K | 76764111Din04 | DiN04 D+M Jednokrídlové ocelové dvere 800x1970mm, zárubeň ocel, hladke., krídlo ocel , kovanie obyč. bez prahu, . K/K, doraz, zámok obyčajny | ks | 3 |  | 0 |  |  |  | znížená | 2.378 | 7.134 | 0 | 0 | 0 | 0 | 16 | K | 2 | ROZPOCET | 0 | 0 | 0 | 0 | 0 | 2 | 0 | 16 | 943578723
310 | K | 76764111Din05 | DiN05 D+M Jednokrídlové drevené dvere 800x1970mm, zárubeň ocel, hladke., krídlo drevené , kovanie obyč. bez prahu, . K/K, doraz, zámok obyčajny | ks | 5 |  | 0 |  |  |  | znížená | 2.378 | 11.89 | 0 | 0 | 0 | 0 | 16 | K | 2 | ROZPOCET | 0 | 0 | 0 | 0 | 0 | 2 | 0 | 16 | -1546000146
311 | K | 76764111Din06 | DiN06 D+M Jednokrídlové drevené dvere 700x1970mm, zárubeň ocel, hladke., krídlo drevené , kovanie obyč. bez prahu, . K/K, doraz, zámok obyčajny | ks | 3 |  | 0 |  |  |  | znížená | 2.378 | 7.134 | 0 | 0 | 0 | 0 | 16 | K | 2 | ROZPOCET | 0 | 0 | 0 | 0 | 0 | 2 | 0 | 16 | 1809535654
546 | K | 76764111Din01 | DiN07 D+M Dvojkrídlové ocelové dvere 1600x3000mm, zárubeň ocel rohová, krídlo ocel s PO EW-30/D3-C-K, kovanie obyč. bez prahu, . K/K, doraz, panik a bezp kovanie en179 a STN61936, samozatvárač | ks | 1 |  | 0 |  |  |  | znížená | 2.3776 | 2.3776 | 0 | 0 | 0 | 0 | 16 | K | 2 | ROZPOCET | 0 | 0 | 0 | 0 | 0 | 2 | 0 | 16 | -994464155
312 | K | 767658355.S9 | GbN01 D+M Exterierová sekcionálna brána 2400x2400 mm, elektr. pohon, ialkové ovládanie, lamely s PUR penou,, podla PD | ks | 2 |  | 0 |  |  |  | znížená | 29.1167 | 58.2334 | 0 | 0 | 0 | 0 | 16 | K | 2 | ROZPOCET | 0 | 0 | 0 | 0 | 0 | 2 | 0 | 16 | -1210363478
313 | K | 767832100.S | Montáž rebríkov do muriva s vodovodnou ochrannou rúrkou | m | 9.7 |  | 0 |  |  |  | znížená | 0.55016 | 5.3366 | 9.18e-05 | 0.00089046 | 0 | 0 | 16 | K | 2 | ROZPOCET | 0 | 0 | 0 | 0 | 0 | 2 | 0 | 16 | -838089745
314 | K | 767834102.S | Montáž ochranného koša zváraním | m | 6.8 |  | 0 |  |  |  | znížená | 0.26416 | 1.7963 | 9.18e-05 | 0.00062424 | 0 | 0 | 16 | K | 2 | ROZPOCET | 0 | 0 | 0 | 0 | 0 | 2 | 0 | 16 | 1028662430
315 | K | 767995101.S6 | ZL Montáž ostatných atypických kovových stavebných doplnkových konštrukcií do 5 kg | kg | 55.05 |  | 0 |  |  |  | znížená | 0.42213 | 23.2383 | 7.285e-05 | 0.0040104 | 0 | 0 | 16 | K | 2 | ROZPOCET | 0 | 0 | 0 | 0 | 0 | 2 | 0 | 16 | -2090867980
316 | M | 133310002400.S | Tyč oceľová prierezu L rovnoramenný uholník 50x50x5 mm, ozn. 11 373 podľa EN ISO S235JRG1 | t | 0.037 |  | 0 |  |  |  | znížená | 0 | 0 | 1 | 0.037 | 0 | 0 | 32 | M | 2 | ROZPOCET | 0 | 0 | 0 | 0 | 0 | 2 | 0 | 16 | -805041925
317 | M | 136110022900.S | Plech oceľový hrubý hr. 5 mm, ozn. 11 373.0, podľa EN S235JRG1 | t | 0.015 |  | 0 |  |  |  | znížená | 0 | 0 | 1 | 0.015 | 0 | 0 | 32 | M | 2 | ROZPOCET | 0 | 0 | 0 | 0 | 0 | 2 | 0 | 16 | -616571848
318 | M | 132110009103.S | Tyč oceľová jemná kruhová D 6 mm, ozn. 11 600, podľa EN alebo EN ISO E335 | t | 0.004 |  | 0 |  |  |  | znížená | 0 | 0 | 1 | 0.004 | 0 | 0 | 32 | M | 2 | ROZPOCET | 0 | 0 | 0 | 0 | 0 | 2 | 0 | 16 | -789318964
319 | M | 134830000525.S | Drobný spojovací a pomocný nateriál | t | 0.006 |  | 0 |  |  |  | znížená | 0 | 0 | 1 | 0.006 | 0 | 0 | 32 | M | 2 | ROZPOCET | 0 | 0 | 0 | 0 | 0 | 2 | 0 | 16 | -1557229307
320 | K | 767995101.Sa | Montáž a dodávka dočasného montážne podchytenia, HILTI HIT-HY 170+HAS-U 5.8 M10+HIT-SC16x85 + matica s okom+ocelové lano hr. 2,0mm, dl. 4,5m + lanová svorka | ks | 5 |  | 0 |  |  |  | znížená | 0.422 | 2.11 | 7e-05 | 0.00035 | 0 | 0 | 16 | K | 2 | ROZPOCET | 0 | 0 | 0 | 0 | 0 | 2 | 0 | 16 | 2051741222
321 | K | 767995101.Sc | Montáž ostatných atypických kovových stavebných doplnkových konštrukcií do 5 kg | kg | 39.183 |  | 0 |  |  |  | znížená | 0.42213 | 16.5403 | 7.285e-05 | 0.0028545 | 0 | 0 | 16 | K | 2 | ROZPOCET | 0 | 0 | 0 | 0 | 0 | 2 | 0 | 16 | -257313175
322 | M | 136110011700.S | Plech oceľový hrubý hr. 10 mm, ozn. 11 364.1 | t | 0.01 |  | 0 |  |  |  | znížená | 0 | 0 | 1 | 0.01 | 0 | 0 | 32 | M | 2 | ROZPOCET | 0 | 0 | 0 | 0 | 0 | 2 | 0 | 16 | 1902764650
323 | M | 137110002200.S | Plech oceľový tenký hr. 2,50 mm, ozn. 11 373.0, podľa EN S235JRG1 | t | 0.025 |  | 0 |  |  |  | znížená | 0 | 0 | 1 | 0.025 | 0 | 0 | 32 | M | 2 | ROZPOCET | 0 | 0 | 0 | 0 | 0 | 2 | 0 | 16 | -967360280
324 | M | 137110002503.S | Plech oceľový tenký hr. 0,88 mm, ozn. 11 373.1, podľa EN S235JRG1 | t | 0.009 |  | 0 |  |  |  | znížená | 0 | 0 | 1 | 0.009 | 0 | 0 | 32 | M | 2 | ROZPOCET | 0 | 0 | 0 | 0 | 0 | 2 | 0 | 16 | -1783620662
325 | K | 767995102.SZ0N01 | ZoN01 Montáž ostatných atypických kovových stavebných doplnkových konštrukcií nad 5 do 10 kg | kg | 692.777 |  | 0 |  |  |  | znížená | 0.30111 | 208.6021 | 6.381e-05 | 0.044206 | 0 | 0 | 16 | K | 2 | ROZPOCET | 0 | 0 | 0 | 0 | 0 | 2 | 0 | 16 | -1753794800
326 | K | 767995102.SZ0N02 | ZoN021 Montáž ostatných atypických kovových stavebných doplnkových konštrukcií nad 5 do 10 kg | kg | 3088.81 |  | 0 |  |  |  | znížená | 0.30111 | 930.0716 | 6.381e-05 | 0.1971 | 0 | 0 | 16 | K | 2 | ROZPOCET | 0 | 0 | 0 | 0 | 0 | 2 | 0 | 16 | 1204674750
327 | K | 767995102.Sz6 | Z06 Montáž ostatných atypických kovových stavebných doplnkových konštrukcií nad 5 do 10 kg | kg | 131.749 |  | 0 |  |  |  | znížená | 0.30111 | 39.6709 | 6.381e-05 | 0.0084069 | 0 | 0 | 16 | K | 2 | ROZPOCET | 0 | 0 | 0 | 0 | 0 | 2 | 0 | 16 | -1793671114
328 | M | 1421200019010.S | Rúra oceľová bezšvová nerezová d 219,1 mm, hr. steny 9,0 mm, ozn. 17 240, podľa EN 1.4301, ASTM 304 | m | 0.858 |  | 0 |  |  |  | znížená | 0 | 0 | 0.06602 | 0.056645 | 0 | 0 | 32 | M | 2 | ROZPOCET | 0 | 0 | 0 | 0 | 0 | 2 | 0 | 16 | 1753578714
329 | M | 136110035303.S | Plech nerezový rozmer 5x1500x3000 mm, akosť ocele 1.4301 | kg | 20.309 |  | 0 |  |  |  | znížená | 0 | 0 | 0.001 | 0.020309 | 0 | 0 | 32 | M | 2 | ROZPOCET | 0 | 0 | 0 | 0 | 0 | 2 | 0 | 16 | 1868304605
330 | M | 136110035603.S | Plech nerezový rozmer 9x1500x3000 mm, akosť ocele 1.4301 | kg | 63.128 |  | 0 |  |  |  | znížená | 0 | 0 | 0.001 | 0.063128 | 0 | 0 | 32 | M | 2 | ROZPOCET | 0 | 0 | 0 | 0 | 0 | 2 | 0 | 16 | 899365406
331 | M | 136110035900.S | Plech nerezový rozmer 15x1000x2000 mm, akosť ocele 1.4301 | kg | 5.284 |  | 0 |  |  |  | znížená | 0 | 0 | 0.001 | 0.005284 | 0 | 0 | 32 | M | 2 | ROZPOCET | 0 | 0 | 0 | 0 | 0 | 2 | 0 | 16 | -1944250319
332 | M | 000000021500102646 | závitová tyč M10x1000 A2-70 NEREZ DIN 975 | ks | 3 |  | 0 |  |  |  | znížená | 0 | 0 | 0 | 0 | 0 | 0 | 32 | M | 2 | ROZPOCET | 0 | 0 | 0 | 0 | 0 | 2 | 0 | 16 | -590426613
333 | M | 134830000525.S | Drobný spojovací a pomocný nateriál | t | 0.014 |  | 0 |  |  |  | znížená | 0 | 0 | 1 | 0.014 | 0 | 0 | 32 | M | 2 | ROZPOCET | 0 | 0 | 0 | 0 | 0 | 2 | 0 | 16 | 428741809
334 | K | 767995102.Sz7 | Z07 Montáž ostatných atypických kovových stavebných doplnkových konštrukcií nad 5 do 10 kg | kg | 226.569 |  | 0 |  |  |  | znížená | 0.30111 | 68.2222 | 6.381e-05 | 0.014457 | 0 | 0 | 16 | K | 2 | ROZPOCET | 0 | 0 | 0 | 0 | 0 | 2 | 0 | 16 | -172774331
335 | M | 1421200019010.S | Rúra oceľová bezšvová nerezová d 219,1 mm, hr. steny 9,0 mm, ozn. 17 240, podľa EN 1.4301, ASTM 304 | m | 1.144 |  | 0 |  |  |  | znížená | 0 | 0 | 0.06602 | 0.075527 | 0 | 0 | 32 | M | 2 | ROZPOCET | 0 | 0 | 0 | 0 | 0 | 2 | 0 | 16 | 457608316
336 | M | 136110035303.S | Plech nerezový rozmer 5x1500x3000 mm, akosť ocele 1.4301 | kg | 30.32 |  | 0 |  |  |  | znížená | 0 | 0 | 0.001 | 0.03032 | 0 | 0 | 32 | M | 2 | ROZPOCET | 0 | 0 | 0 | 0 | 0 | 2 | 0 | 16 | 568992467
337 | M | 136110035603.S | Plech nerezový rozmer 9x1500x3000 mm, akosť ocele 1.4301 | kg | 89.848 |  | 0 |  |  |  | znížená | 0 | 0 | 0.001 | 0.089848 | 0 | 0 | 32 | M | 2 | ROZPOCET | 0 | 0 | 0 | 0 | 0 | 2 | 0 | 16 | -464849819
338 | M | 136110035900.S | Plech nerezový rozmer 15x1000x2000 mm, akosť ocele 1.4301 | kg | 53.02 |  | 0 |  |  |  | znížená | 0 | 0 | 0.001 | 0.05302 | 0 | 0 | 32 | M | 2 | ROZPOCET | 0 | 0 | 0 | 0 | 0 | 2 | 0 | 16 | 1899500706
339 | M | 000000021500102646 | závitová tyč M10x1000 A2-70 NEREZ DIN 975 | ks | 4 |  | 0 |  |  |  | znížená | 0 | 0 | 0 | 0 | 0 | 0 | 32 | M | 2 | ROZPOCET | 0 | 0 | 0 | 0 | 0 | 2 | 0 | 16 | 458312673
340 | M | 134830000525.S | Drobný spojovací a pomocný nateriál | t | 0.025 |  | 0 |  |  |  | znížená | 0 | 0 | 1 | 0.025 | 0 | 0 | 32 | M | 2 | ROZPOCET | 0 | 0 | 0 | 0 | 0 | 2 | 0 | 16 | 748374388
341 | K | 767995102.Sz9 | Z09 Montáž ostatných atypických kovových stavebných doplnkových konštrukcií nad 5 do 10 kg | kg | 21.22 |  | 0 |  |  |  | znížená | 0.30111 | 6.3896 | 6.381e-05 | 0.001354 | 0 | 0 | 16 | K | 2 | ROZPOCET | 0 | 0 | 0 | 0 | 0 | 2 | 0 | 16 | 617836740
342 | M | 136110022900.S | Plech oceľový hrubý hr. 5 mm, ozn. 11 373.0, podľa EN S235JRG1 | t | 0.021 |  | 0 |  |  |  | znížená | 0 | 0 | 1 | 0.021 | 0 | 0 | 32 | M | 2 | ROZPOCET | 0 | 0 | 0 | 0 | 0 | 2 | 0 | 16 | -1626062001
343 | M | 134830000525.S | Drobný spojovací a pomocný nateriál | t | 0.002 |  | 0 |  |  |  | znížená | 0 | 0 | 1 | 0.002 | 0 | 0 | 32 | M | 2 | ROZPOCET | 0 | 0 | 0 | 0 | 0 | 2 | 0 | 16 | -204839562
344 | K | 767995102.Sz10 | Z10 Montáž ostatných atypických kovových stavebných doplnkových konštrukcií nad 5 do 10 kg | kg | 44.8 |  | 0 |  |  |  | znížená | 0.30111 | 13.4897 | 6.381e-05 | 0.0028587 | 0 | 0 | 16 | K | 2 | ROZPOCET | 0 | 0 | 0 | 0 | 0 | 2 | 0 | 16 | -1554707362
345 | M | 136110022900.S | Plech oceľový hrubý hr. 5 mm, ozn. 11 373.0, podľa EN S235JRG1 | t | 0.045 |  | 0 |  |  |  | znížená | 0 | 0 | 1 | 0.045 | 0 | 0 | 32 | M | 2 | ROZPOCET | 0 | 0 | 0 | 0 | 0 | 2 | 0 | 16 | -777309842
346 | M | 134830000525.S | Drobný spojovací a pomocný nateriál | t | 0.005 |  | 0 |  |  |  | znížená | 0 | 0 | 1 | 0.005 | 0 | 0 | 32 | M | 2 | ROZPOCET | 0 | 0 | 0 | 0 | 0 | 2 | 0 | 16 | 2056136434
347 | K | 767995102.Sz11 | Z11 Montáž ostatných atypických kovových stavebných doplnkových konštrukcií nad 5 do 10 kg | kg | 46.48 |  | 0 |  |  |  | znížená | 0.30111 | 13.9956 | 6.381e-05 | 0.0029659 | 0 | 0 | 16 | K | 2 | ROZPOCET | 0 | 0 | 0 | 0 | 0 | 2 | 0 | 16 | -1145753256
348 | M | 136110022900.S | Plech oceľový hrubý hr. 5 mm, ozn. 11 373.0, podľa EN S235JRG1 | t | 0.046 |  | 0 |  |  |  | znížená | 0 | 0 | 1 | 0.046 | 0 | 0 | 32 | M | 2 | ROZPOCET | 0 | 0 | 0 | 0 | 0 | 2 | 0 | 16 | -205584686
349 | M | 134830000525.S | Drobný spojovací a pomocný nateriál | t | 0.005 |  | 0 |  |  |  | znížená | 0 | 0 | 1 | 0.005 | 0 | 0 | 32 | M | 2 | ROZPOCET | 0 | 0 | 0 | 0 | 0 | 2 | 0 | 16 | 595670739
350 | K | 767995102.Sz12 | Z12 Montáž ostatných atypických kovových stavebných doplnkových konštrukcií nad 5 do 10 kg | kg | 101.45 |  | 0 |  |  |  | znížená | 0.30111 | 30.5476 | 6.381e-05 | 0.0064735 | 0 | 0 | 16 | K | 2 | ROZPOCET | 0 | 0 | 0 | 0 | 0 | 2 | 0 | 16 | 988617396
351 | M | 136110022900.S | Plech oceľový hrubý hr. 5 mm, ozn. 11 373.0, podľa EN S235JRG1 | t | 0.102 |  | 0 |  |  |  | znížená | 0 | 0 | 1 | 0.102 | 0 | 0 | 32 | M | 2 | ROZPOCET | 0 | 0 | 0 | 0 | 0 | 2 | 0 | 16 | -1273050316
352 | M | 134830000525.S | Drobný spojovací a pomocný nateriál | t | 0.011 |  | 0 |  |  |  | znížená | 0 | 0 | 1 | 0.011 | 0 | 0 | 32 | M | 2 | ROZPOCET | 0 | 0 | 0 | 0 | 0 | 2 | 0 | 16 | 828499107
353 | K | 767995103.S8 | Z08 Montáž ostatných atypických kovových stavebných doplnkových konštrukcií nad 10 do 20 kg | kg | 39.22 |  | 0 |  |  |  | znížená | 0.22011 | 8.6327 | 6.073e-05 | 0.0023818 | 0 | 0 | 16 | K | 2 | ROZPOCET | 0 | 0 | 0 | 0 | 0 | 2 | 0 | 16 | -1912726806
354 | K | 767995103.Sz1 | Z01 Montáž ostatných atypických kovových stavebných doplnkových konštrukcií nad 10 do 20 kg | kg | 64.942 |  | 0 |  |  |  | znížená | 0.22011 | 14.2944 | 6.073e-05 | 0.0039439 | 0 | 0 | 16 | K | 2 | ROZPOCET | 0 | 0 | 0 | 0 | 0 | 2 | 0 | 16 | -410595883
355 | M | 133840000900.S3 | Tyč oceľová prierezu UPN 100 mm valcovaná za tepla, ozn. 11 375, podľa EN ISO S235JR | t | 0.061 |  | 0 |  |  |  | znížená | 0 | 0 | 1 | 0.061 | 0 | 0 | 32 | M | 2 | ROZPOCET | 0 | 0 | 0 | 0 | 0 | 2 | 0 | 16 | -1830721807
356 | M | 311720000936.S | Tyč závitová M 14 mm, dĺžka 1000 m | ks | 3 |  | 0 |  |  |  | znížená | 0 | 0 | 0.00131 | 0.00393 | 0 | 0 | 32 | M | 2 | ROZPOCET | 0 | 0 | 0 | 0 | 0 | 2 | 0 | 16 | -399541838
357 | M | 134830000525.S | Drobný spojovací a pomocný nateriál | t | 0.007 |  | 0 |  |  |  | znížená | 0 | 0 | 1 | 0.007 | 0 | 0 | 32 | M | 2 | ROZPOCET | 0 | 0 | 0 | 0 | 0 | 2 | 0 | 16 | -715271754
358 | K | 767995103.SZ2 | Z02 Montáž ostatných atypických kovových stavebných doplnkových konštrukcií nad 10 do 20 kg | kg | 65.525 |  | 0 |  |  |  | znížená | 0.22 | 14.4155 | 6e-05 | 0.0039315 | 0 | 0 | 16 | K | 2 | ROZPOCET | 0 | 0 | 0 | 0 | 0 | 2 | 0 | 16 | -1751141707
359 | M | 133840000900.S3 | Tyč oceľová prierezu UPN 100 mm valcovaná za tepla, ozn. 11 375, podľa EN ISO S235JR | t | 0.062 |  | 0 |  |  |  | znížená | 0 | 0 | 1 | 0.062 | 0 | 0 | 32 | M | 2 | ROZPOCET | 0 | 0 | 0 | 0 | 0 | 2 | 0 | 16 | 406976001
360 | M | 311720000936.S | Tyč závitová M 14 mm, dĺžka 1000 m | ks | 3 |  | 0 |  |  |  | znížená | 0 | 0 | 0.00131 | 0.00393 | 0 | 0 | 32 | M | 2 | ROZPOCET | 0 | 0 | 0 | 0 | 0 | 2 | 0 | 16 | 1433394961
361 | M | 134830000525.S | Drobný spojovací a pomocný nateriál | t | 0.007 |  | 0 |  |  |  | znížená | 0 | 0 | 1 | 0.007 | 0 | 0 | 32 | M | 2 | ROZPOCET | 0 | 0 | 0 | 0 | 0 | 2 | 0 | 16 | -440302169
362 | K | 767995103.SZ3 | Z03 Montáž ostatných atypických kovových stavebných doplnkových konštrukcií nad 10 do 20 kg | kg | 39.248 |  | 0 |  |  |  | znížená | 0.22011 | 8.6389 | 6.073e-05 | 0.0023835 | 0 | 0 | 16 | K | 2 | ROZPOCET | 0 | 0 | 0 | 0 | 0 | 2 | 0 | 16 | 1547633801
363 | M | 154410000235.S | Profil oceľový tenkostenný ohýbaný široký lesklý C-profil 60x40x4,0 mm ozn. 11 373 podľa EN S235JRG1 | t | 0.033 |  | 0 |  |  |  | znížená | 0 | 0 | 1 | 0.033 | 0 | 0 | 32 | M | 2 | ROZPOCET | 0 | 0 | 0 | 0 | 0 | 2 | 0 | 16 | -453912794
364 | M | 136110000335S | HBC-B M16x40 | ks | 60 |  | 0 |  |  |  | znížená | 0 | 0 | 1 | 60 | 0 | 0 | 32 | M | 2 | ROZPOCET | 0 | 0 | 0 | 0 | 0 | 2 | 0 | 16 | 597376435
365 | M | 136110022900.S | Plech oceľový hrubý hr. 5 mm, ozn. 11 373.0, podľa EN S235JRG1 | t | 0.006 |  | 0 |  |  |  | znížená | 0 | 0 | 1 | 0.006 | 0 | 0 | 32 | M | 2 | ROZPOCET | 0 | 0 | 0 | 0 | 0 | 2 | 0 | 16 | 1731047693
366 | M | 3117400109153 | Kotva mechanická rozperná kužeľová do betónu HST3 M12x75/10, pre náročné statické zaťaženie, z uhlíkovej ocele, pozinkovaná, HILTI | ks | 60 |  | 0 |  |  |  | znížená | 0 | 0 | 6e-05 | 0.0036 | 0 | 0 | 32 | M | 2 | ROZPOCET | 0 | 0 | 0 | 0 | 0 | 2 | 0 | 16 | -272867913
367 | K | 767995103.SZsN01 | ZsN01 Montáž ostatných atypických kovových stavebných doplnkových konštrukcií nad 10 do 20 kg | kg | 167.21 |  | 0 |  |  |  | znížená | 0.22011 | 36.8046 | 6.073e-05 | 0.010155 | 0 | 0 | 16 | K | 2 | ROZPOCET | 0 | 0 | 0 | 0 | 0 | 2 | 0 | 16 | -2009591698
368 | M | 145620001200.S | Profil oceľový 60x40x3 mm 1x ťahaný tenkostenný uzavretý obdĺžnikový | t | 0.043 |  | 0 |  |  |  | znížená | 0 | 0 | 1 | 0.043 | 0 | 0 | 32 | M | 2 | ROZPOCET | 0 | 0 | 0 | 0 | 0 | 2 | 0 | 16 | -1916497832
369 | M | 133830000207.S | Tyč oceľová stredná prierezu IPE140 mm, ozn. 11 373, podľa EN ISO S235JRG1 | t | 0.084 |  | 0 |  |  |  | znížená | 0 | 0 | 1 | 0.084 | 0 | 0 | 32 | M | 2 | ROZPOCET | 0 | 0 | 0 | 0 | 0 | 2 | 0 | 16 | 459964183
370 | M | 136110023400.S | Plech oceľový hrubý hr. 10,0 mm, ozn. 11 373.0, podľa EN S235JRG1 | t | 0.028 |  | 0 |  |  |  | znížená | 0 | 0 | 1 | 0.028 | 0 | 0 | 32 | M | 2 | ROZPOCET | 0 | 0 | 0 | 0 | 0 | 2 | 0 | 16 | 2053265133
371 | M | 216422 | Závitová tyč AM16x1000 8.8 pozink. | ks | 5 |  | 0 |  |  |  | znížená | 0 | 0 | 0.0013 | 0.0065 | 0 | 0 | 32 | M | 2 | ROZPOCET | 0 | 0 | 0 | 0 | 0 | 2 | 0 | 16 | 819822312
372 | M | 138310004500 | Plech trapézový pozinkovaný T 35 1075x35 mm hr. 0,5 mm, MASLEN | m2 | 1.386 |  | 0 |  |  |  | znížená | 0 | 0 | 0.0061 | 0.0084546 | 0 | 0 | 32 | M | 2 | ROZPOCET | 0 | 0 | 0 | 0 | 0 | 2 | 0 | 16 | -477051884
373 | M | 134830000525.S | Drobný spojovací a pomocný nateriál | t | 0.018 |  | 0 |  |  |  | znížená | 0 | 0 | 1 | 0.018 | 0 | 0 | 32 | M | 2 | ROZPOCET | 0 | 0 | 0 | 0 | 0 | 2 | 0 | 16 | -575214263
374 | K | 767995104.Sa | Montáž ostatných atypických kovových stavebných doplnkových konštrukcií nad 20 do 50 kg_zosilnenie stropu nad 1NP | kg | 5548.55 |  | 0 |  |  |  | znížená | 0.09909 | 549.8058 | 5.151e-05 | 0.28581 | 0 | 0 | 16 | K | 2 | ROZPOCET | 0 | 0 | 0 | 0 | 0 | 2 | 0 | 16 | 25794904
375 | M | 134830000600.S | Tyč oceľová prierezu IPE 270 mm, ozn. 11 373, podľa EN ISO S235JRG1 | t | 0.554 |  | 0 |  |  |  | znížená | 0 | 0 | 1 | 0.554 | 0 | 0 | 32 | M | 2 | ROZPOCET | 0 | 0 | 0 | 0 | 0 | 2 | 0 | 16 | 1059291828
376 | M | 134830000300.S | Tyč oceľová prierezu IPE 200 mm, ozn. 11 373, podľa EN ISO S235JRG1 | t | 0.943 |  | 0 |  |  |  | znížená | 0 | 0 | 1 | 0.943 | 0 | 0 | 32 | M | 2 | ROZPOCET | 0 | 0 | 0 | 0 | 0 | 2 | 0 | 16 | -163315277
377 | M | 134830000202.S | Tyč oceľová prierezu IPE 160 mm, ozn. 11 373, podľa EN ISO S235JRG1 | t | 0.24 |  | 0 |  |  |  | znížená | 0 | 0 | 1 | 0.24 | 0 | 0 | 32 | M | 2 | ROZPOCET | 0 | 0 | 0 | 0 | 0 | 2 | 0 | 16 | -1220099733
378 | M | 134870001150.S | Oceľový nosník HEB 200, z valcovanej ocele S235JR | m | 10.96 |  | 0 |  |  |  | znížená | 0 | 0 | 0.0613 | 0.67185 | 0 | 0 | 32 | M | 2 | ROZPOCET | 0 | 0 | 0 | 0 | 0 | 2 | 0 | 16 | 1231528640
379 | M | 145640001102.S | Profil oceľový 90x4 mm 1x ťahaný tenkostenný uzavretý štvorcový | t | 0.658 |  | 0 |  |  |  | znížená | 0 | 0 | 1 | 0.658 | 0 | 0 | 32 | M | 2 | ROZPOCET | 0 | 0 | 0 | 0 | 0 | 2 | 0 | 16 | -1104549951
380 | M | 145640001103.S | Profil oceľový 100x4 mm 1x ťahaný tenkostenný uzavretý štvorcový | t | 0.251 |  | 0 |  |  |  | znížená | 0 | 0 | 1 | 0.251 | 0 | 0 | 32 | M | 2 | ROZPOCET | 0 | 0 | 0 | 0 | 0 | 2 | 0 | 16 | -649935565
381 | M | 136110023200.S | Plech oceľový hrubý hr. 8 mm, ozn. 11 373.0, podľa EN S235JRG1 | t | 0.246 |  | 0 |  |  |  | znížená | 0 | 0 | 1 | 0.246 | 0 | 0 | 32 | M | 2 | ROZPOCET | 0 | 0 | 0 | 0 | 0 | 2 | 0 | 16 | 763709026
382 | M | 136110023400.S | Plech oceľový hrubý hr. 10,0 mm, ozn. 11 373.0, podľa EN S235JRG1 | t | 0.114 |  | 0 |  |  |  | znížená | 0 | 0 | 1 | 0.114 | 0 | 0 | 32 | M | 2 | ROZPOCET | 0 | 0 | 0 | 0 | 0 | 2 | 0 | 16 | -1774613960
548 | M | 136110023400.S | Plech oceľový hrubý hr. 20,0 mm, ozn. 11 373.0, podľa EN S235JRG1 | t | 0.069 |  | 0 |  |  |  | znížená | 0 | 0 | 1 | 0.069 | 0 | 0 | 32 | M | 2 | ROZPOCET | 0 | 0 | 0 | 0 | 0 | 2 | 0 | 16 | -1774613960
383 | M | 134830000500.S | Tyč oceľová prierezu IPE 240 mm, ozn. 11 373, podľa EN ISO S235JRG1 | t | 1.758 |  | 0 |  |  |  | znížená | 0 | 0 | 1 | 1.758 | 0 | 0 | 32 | M | 2 | ROZPOCET | 0 | 0 | 0 | 0 | 0 | 2 | 0 | 16 | -698354820
384 | M | 134830000525.S | Drobný spojovací a pomocný nateriál | t | 0.491 |  | 0 |  |  |  | znížená | 0 | 0 | 1 | 0.491 | 0 | 0 | 32 | M | 2 | ROZPOCET | 0 | 0 | 0 | 0 | 0 | 2 | 0 | 16 | 1107414807
385 | K | 767995104.Sb | Montáž ostatných atypických kovových stavebných doplnkových konštrukcií nad 20 do 50 kg_prepravný balkon | kg | 423.47 |  | 0 |  |  |  | znížená | 0.09909 | 41.9616 | 5.151e-05 | 0.021813 | 0 | 0 | 16 | K | 2 | ROZPOCET | 0 | 0 | 0 | 0 | 0 | 2 | 0 | 16 | -763000858
386 | M | 134830000700.S | Tyč oceľová prierezu IPE 300 mm, ozn. 11 373, podľa EN ISO S235JRG1 | t | 0.329 |  | 0 |  |  |  | znížená | 0 | 0 | 1 | 0.329 | 0 | 0 | 32 | M | 2 | ROZPOCET | 0 | 0 | 0 | 0 | 0 | 2 | 0 | 16 | 722411091
387 | M | 133830000205.S | Tyč oceľová stredná prierezu IPN 140 mm, ozn. 11 373, podľa EN ISO S235JRG1 | t | 0.066 |  | 0 |  |  |  | znížená | 0 | 0 | 1 | 0.066 | 0 | 0 | 32 | M | 2 | ROZPOCET | 0 | 0 | 0 | 0 | 0 | 2 | 0 | 16 | 1676776565
388 | M | 136110023400.S | Plech oceľový hrubý hr. 10,0 mm, ozn. 11 373.0, podľa EN S235JRG1 | t | 0.01 |  | 0 |  |  |  | znížená | 0 | 0 | 1 | 0.01 | 0 | 0 | 32 | M | 2 | ROZPOCET | 0 | 0 | 0 | 0 | 0 | 2 | 0 | 16 | 138777835
389 | M | 136110023900.S | Plech oceľový hrubý hr. 15 mm, ozn. 11 373.0, podľa EN S235JRG1 | t | 0.018 |  | 0 |  |  |  | znížená | 0 | 0 | 1 | 0.018 | 0 | 0 | 32 | M | 2 | ROZPOCET | 0 | 0 | 0 | 0 | 0 | 2 | 0 | 16 | 1199462064
390 | M | 134830000525.S | Drobný spojovací a pomocný nateriál | t | 0.047 |  | 0 |  |  |  | znížená | 0 | 0 | 1 | 0.047 | 0 | 0 | 32 | M | 2 | ROZPOCET | 0 | 0 | 0 | 0 | 0 | 2 | 0 | 16 | 1935308742
391 | K | 767995104.Sc | Montáž ostatných atypických kovových stavebných doplnkových konštrukcií nad 20 do 50 kg_prístrešok | kg | 3401.11 |  | 0 |  |  |  | znížená | 0.09909 | 337.016 | 5.151e-05 | 0.17519 | 0 | 0 | 16 | K | 2 | ROZPOCET | 0 | 0 | 0 | 0 | 0 | 2 | 0 | 16 | 410210156
392 | M | 134830000400.S | Tyč oceľová prierezu IPE 220 mm, ozn. 11 373, podľa EN ISO S235JRG1 | t | 0.25 |  | 0 |  |  |  | znížená | 0 | 0 | 1 | 0.25 | 0 | 0 | 32 | M | 2 | ROZPOCET | 0 | 0 | 0 | 0 | 0 | 2 | 0 | 16 | -1063359208
393 | M | 134830000407.S | Tyč oceľová prierezu IPN 220 mm, ozn. 11 373, podľa EN ISO S235JRG1 | t | 0.327 |  | 0 |  |  |  | znížená | 0 | 0 | 1 | 0.327 | 0 | 0 | 32 | M | 2 | ROZPOCET | 0 | 0 | 0 | 0 | 0 | 2 | 0 | 16 | -1279291503
394 | M | 134830000300.S | Tyč oceľová prierezu IPE 200 mm, ozn. 11 373, podľa EN ISO S235JRG1 | t | 2.023 |  | 0 |  |  |  | znížená | 0 | 0 | 1 | 2.023 | 0 | 0 | 32 | M | 2 | ROZPOCET | 0 | 0 | 0 | 0 | 0 | 2 | 0 | 16 | -1092044909
395 | M | 134830000700.S | Tyč oceľová prierezu IPE 300 mm, ozn. 11 373, podľa EN ISO S235JRG1 | t | 0.421 |  | 0 |  |  |  | znížená | 0 | 0 | 1 | 0.421 | 0 | 0 | 32 | M | 2 | ROZPOCET | 0 | 0 | 0 | 0 | 0 | 2 | 0 | 16 | -1782088377
396 | M | 145520001005.S | Profil oceľový 80x40x3 mm zváraný tenkostenný uzavretý obdĺžnikový | t | 0.054 |  | 0 |  |  |  | znížená | 0 | 0 | 1 | 0.054 | 0 | 0 | 32 | M | 2 | ROZPOCET | 0 | 0 | 0 | 0 | 0 | 2 | 0 | 16 | 947670929
397 | M | 132110002100.S | Tyč oceľová jemná kruhová D 12 mm, ozn. 11 373, podľa EN alebo EN ISO S235JRG1 | t | 0.029 |  | 0 |  |  |  | znížená | 0 | 0 | 1 | 0.029 | 0 | 0 | 32 | M | 2 | ROZPOCET | 0 | 0 | 0 | 0 | 0 | 2 | 0 | 16 | -2096776652
398 | M | 136110023400.S | Plech oceľový hrubý hr. 10,0 mm, ozn. 11 373.0, podľa EN S235JRG1 | t | 0.164 |  | 0 |  |  |  | znížená | 0 | 0 | 1 | 0.164 | 0 | 0 | 32 | M | 2 | ROZPOCET | 0 | 0 | 0 | 0 | 0 | 2 | 0 | 16 | -69229766
399 | M | 136110023600.S | Plech oceľový hrubý hr. 12 mm, ozn. 11 373.0, podľa EN S235JRG1 | t | 0.055 |  | 0 |  |  |  | znížená | 0 | 0 | 1 | 0.055 | 0 | 0 | 32 | M | 2 | ROZPOCET | 0 | 0 | 0 | 0 | 0 | 2 | 0 | 16 | 233684542
400 | M | 136110023900.S | Plech oceľový hrubý hr. 15 mm, ozn. 11 373.0, podľa EN S235JRG1 | t | 0.021 |  | 0 |  |  |  | znížená | 0 | 0 | 1 | 0.021 | 0 | 0 | 32 | M | 2 | ROZPOCET | 0 | 0 | 0 | 0 | 0 | 2 | 0 | 16 | -1923550769
401 | M | 136110024400.S | Plech oceľový hrubý hr. 20 mm, ozn. 11 373.0, podľa EN S235JRG1 | t | 0.052 |  | 0 |  |  |  | znížená | 0 | 0 | 1 | 0.052 | 0 | 0 | 32 | M | 2 | ROZPOCET | 0 | 0 | 0 | 0 | 0 | 2 | 0 | 16 | -242774880
402 | M | 134830000525.S | Drobný spojovací a pomocný nateriál | t | 0.374 |  | 0 |  |  |  | znížená | 0 | 0 | 1 | 0.374 | 0 | 0 | 32 | M | 2 | ROZPOCET | 0 | 0 | 0 | 0 | 0 | 2 | 0 | 16 | 1180146499
403 | K | 767995200.S5 | Z08 Výroba atypického výrobku - rošt | kg | 39.22 |  | 0 |  |  |  | znížená | 0.111 | 4.3534 | 0 | 0 | 0 | 0 | 16 | K | 2 | ROZPOCET | 0 | 0 | 0 | 0 | 0 | 2 | 0 | 16 | -1403892293
404 | M | 133310002400.S | Tyč oceľová prierezu L rovnoramenný uholník 50x50x5 mm, ozn. 11 373 podľa EN ISO S235JRG1 | t | 0.016 |  | 0 |  |  |  | znížená | 0 | 0 | 1 | 0.016 | 0 | 0 | 32 | M | 2 | ROZPOCET | 0 | 0 | 0 | 0 | 0 | 2 | 0 | 16 | -2032744631
405 | M | 132210009300.S | Tyč oceľová jemná plochá šxhr 40x6 mm, ozn. 11 373, podľa EN alebo EN ISO S235JRG1 | t | 0.005 |  | 0 |  |  |  | znížená | 0 | 0 | 1 | 0.005 | 0 | 0 | 32 | M | 2 | ROZPOCET | 0 | 0 | 0 | 0 | 0 | 2 | 0 | 16 | 1691277574
406 | M | 553430010110.S8 | Podlahový rošt lisovaný žiarozink - pororošt, 1550x600mm, nosný pás 45x3mm, oká 30x30mm | ks | 1 |  | 0 |  |  |  | znížená | 0 | 0 | 0.027 | 0.027 | 0 | 0 | 32 | M | 2 | ROZPOCET | 0 | 0 | 0 | 0 | 0 | 2 | 0 | 16 | -1061279394
407 | M | 155110001103.S | Drobný pomocný materiál | t | 0.004 |  | 0 |  |  |  | znížená | 0 | 0 | 1 | 0.004 | 0 | 0 | 32 | M | 2 | ROZPOCET | 0 | 0 | 0 | 0 | 0 | 2 | 0 | 16 | -730211563
408 | K | 767995200.SZ0N01 | ZoN01 Výroba atypického výrobku - mreže | kg | 692.777 |  | 0 |  |  |  | znížená | 0.111 | 76.8982 | 0 | 0 | 0 | 0 | 16 | K | 2 | ROZPOCET | 0 | 0 | 0 | 0 | 0 | 2 | 0 | 16 | -1350935102
409 | M | 145520000103.S | Profil oceľový 50x10x2 mm zváraný tenkostenný uzavretý obdĺžnikový | t | 0.06 |  | 0 |  |  |  | znížená | 0 | 0 | 1 | 0.06 | 0 | 0 | 32 | M | 2 | ROZPOCET | 0 | 0 | 0 | 0 | 0 | 2 | 0 | 16 | -984034033
410 | M | 145540000100.S | Profil oceľový 20x2 mm zváraný tenkostenný uzavretý štvorcový | t | 0.172 |  | 0 |  |  |  | znížená | 0 | 0 | 1 | 0.172 | 0 | 0 | 32 | M | 2 | ROZPOCET | 0 | 0 | 0 | 0 | 0 | 2 | 0 | 16 | 976480163
411 | M | 136110022900.S | Plech oceľový hrubý hr. 5 mm, ozn. 11 373.0, podľa EN S235JRG1 | t | 0.417 |  | 0 |  |  |  | znížená | 0 | 0 | 1 | 0.417 | 0 | 0 | 32 | M | 2 | ROZPOCET | 0 | 0 | 0 | 0 | 0 | 2 | 0 | 16 | -739594820
412 | M | 134310000603.S | Tyč oceľová prierezu L uholník 150x260x8 mm, ozn. 11 373, podľa EN ISO S235JRG1 | t | 0.024 |  | 0 |  |  |  | znížená | 0 | 0 | 1 | 0.024 | 0 | 0 | 32 | M | 2 | ROZPOCET | 0 | 0 | 0 | 0 | 0 | 2 | 0 | 16 | -789460392
413 | M | 155110001103.S | Drobný pomocný materiál | t | 0.076 |  | 0 |  |  |  | znížená | 0 | 0 | 1 | 0.076 | 0 | 0 | 32 | M | 2 | ROZPOCET | 0 | 0 | 0 | 0 | 0 | 2 | 0 | 16 | -967327587
414 | K | 767995200.SZ0N02 | ZoN02 Výroba atypického výrobku - mreže | kg | 3088.81 |  | 0 |  |  |  | znížená | 0.111 | 342.8579 | 0 | 0 | 0 | 0 | 16 | K | 2 | ROZPOCET | 0 | 0 | 0 | 0 | 0 | 2 | 0 | 16 | -1674375452
415 | M | 145520000103.S | Profil oceľový 50x10x2 mm zváraný tenkostenný uzavretý obdĺžnikový | t | 0.273 |  | 0 |  |  |  | znížená | 0 | 0 | 1 | 0.273 | 0 | 0 | 32 | M | 2 | ROZPOCET | 0 | 0 | 0 | 0 | 0 | 2 | 0 | 16 | 2103739691
416 | M | 145540000100.S | Profil oceľový 20x2 mm zváraný tenkostenný uzavretý štvorcový | t | 0.792 |  | 0 |  |  |  | znížená | 0 | 0 | 1 | 0.792 | 0 | 0 | 32 | M | 2 | ROZPOCET | 0 | 0 | 0 | 0 | 0 | 2 | 0 | 16 | 283033906
417 | M | 136110022900.S | Plech oceľový hrubý hr. 5 mm, ozn. 11 373.0, podľa EN S235JRG1 | t | 1.875 |  | 0 |  |  |  | znížená | 0 | 0 | 1 | 1.875 | 0 | 0 | 32 | M | 2 | ROZPOCET | 0 | 0 | 0 | 0 | 0 | 2 | 0 | 16 | 1867826105
418 | M | 134310000603.S | Tyč oceľová prierezu L uholník 150x260x8 mm, ozn. 11 373, podľa EN ISO S235JRG1 | t | 0.089 |  | 0 |  |  |  | znížená | 0 | 0 | 1 | 0.089 | 0 | 0 | 32 | M | 2 | ROZPOCET | 0 | 0 | 0 | 0 | 0 | 2 | 0 | 16 | 391875018
419 | M | 155110001103.S | Drobný pomocný materiál | t | 0.34 |  | 0 |  |  |  | znížená | 0 | 0 | 1 | 0.34 | 0 | 0 | 32 | M | 2 | ROZPOCET | 0 | 0 | 0 | 0 | 0 | 2 | 0 | 16 | 593879100
420 | K | 767995205.S1 | ZbN02 Výroba atypického zábradlia rovného z profilovanej ocele | kg | 7.35 |  | 0 |  |  |  | znížená | 0.125 | 0.91875 | 0 | 0 | 0 | 0 | 16 | K | 2 | ROZPOCET | 0 | 0 | 0 | 0 | 0 | 2 | 0 | 16 | 1341041353
421 | M | 136110023900.S | Plech oceľový hrubý hr. 15 mm, ozn. 11 373.0, podľa EN S235JRG1 | t | 0.131 |  | 0 |  |  |  | znížená | 0 | 0 | 1 | 0.131 | 0 | 0 | 32 | M | 2 | ROZPOCET | 0 | 0 | 0 | 0 | 0 | 2 | 0 | 16 | 1333091702
422 | M | 136110022900.S | Plech oceľový hrubý hr. 5 mm, ozn. 11 373.0, podľa EN S235JRG1 | t | 0.014 |  | 0 |  |  |  | znížená | 0 | 0 | 1 | 0.014 | 0 | 0 | 32 | M | 2 | ROZPOCET | 0 | 0 | 0 | 0 | 0 | 2 | 0 | 16 | -681744877
423 | M | 136110023400.S | Plech oceľový hrubý hr. 10,0 mm, ozn. 11 373.0, podľa EN S235JRG1 | t | 0.021 |  | 0 |  |  |  | znížená | 0 | 0 | 1 | 0.021 | 0 | 0 | 32 | M | 2 | ROZPOCET | 0 | 0 | 0 | 0 | 0 | 2 | 0 | 16 | -209125222
424 | M | 133310002603.S | Tyč oceľová prierezu L rovnoramenný uholník 60x60x5 mm, ozn. 11 373 podľa EN ISO S235JRG1 | t | 0.005 |  | 0 |  |  |  | znížená | 0 | 0 | 1 | 0.005 | 0 | 0 | 32 | M | 2 | ROZPOCET | 0 | 0 | 0 | 0 | 0 | 2 | 0 | 16 | -19902326
425 | M | 155110001103.S | Drobný pomocný materiál | t | 0.001 |  | 0 |  |  |  | znížená | 0 | 0 | 1 | 0.001 | 0 | 0 | 32 | M | 2 | ROZPOCET | 0 | 0 | 0 | 0 | 0 | 2 | 0 | 16 | -1862892753
426 | K | 767995205.S2 | ZbN01 Výroba atypického zábradlia rovného z profilovanej ocele | kg | 461.14 |  | 0 |  |  |  | znížená | 0.125 | 57.6425 | 0 | 0 | 0 | 0 | 16 | K | 2 | ROZPOCET | 0 | 0 | 0 | 0 | 0 | 2 | 0 | 16 | -1337837009
427 | M | 145620001501.S | Profil oceľový 60x40x5 mm 1x ťahaný tenkostenný uzavretý obdĺžnikový | t | 0.239 |  | 0 |  |  |  | znížená | 0 | 0 | 1 | 0.239 | 0 | 0 | 32 | M | 2 | ROZPOCET | 0 | 0 | 0 | 0 | 0 | 2 | 0 | 16 | 1080917179
428 | M | 136110022900.S | Plech oceľový hrubý hr. 5 mm, ozn. 11 373.0, podľa EN S235JRG1 | t | 0.201 |  | 0 |  |  |  | znížená | 0 | 0 | 1 | 0.201 | 0 | 0 | 32 | M | 2 | ROZPOCET | 0 | 0 | 0 | 0 | 0 | 2 | 0 | 16 | 1055839619
429 | M | 136110023900.S | Plech oceľový hrubý hr. 15 mm, ozn. 11 373.0, podľa EN S235JRG1 | t | 0.007 |  | 0 |  |  |  | znížená | 0 | 0 | 1 | 0.007 | 0 | 0 | 32 | M | 2 | ROZPOCET | 0 | 0 | 0 | 0 | 0 | 2 | 0 | 16 | -71165652
430 | M | 136110023600.S | Plech oceľový hrubý hr. 12 mm, ozn. 11 373.0, podľa EN S235JRG1 | t | 0.012 |  | 0 |  |  |  | znížená | 0 | 0 | 1 | 0.012 | 0 | 0 | 32 | M | 2 | ROZPOCET | 0 | 0 | 0 | 0 | 0 | 2 | 0 | 16 | 1077742933
431 | M | 155110001103.S | Drobný pomocný materiál | t | 0.051 |  | 0 |  |  |  | znížená | 0 | 0 | 1 | 0.051 | 0 | 0 | 32 | M | 2 | ROZPOCET | 0 | 0 | 0 | 0 | 0 | 2 | 0 | 16 | -528843736
432 | K | 767995225.S1 | ZrN.01 Výroba atypického výrobku - rebríka | kg | 274.71 |  | 0 |  |  |  | znížená | 0.19 | 52.1949 | 0 | 0 | 0 | 0 | 16 | K | 2 | ROZPOCET | 0 | 0 | 0 | 0 | 0 | 2 | 0 | 16 | 1640358993
433 | M | 141110007200.S | Rúra oceľová bezšvová hladká kruhová d 60,3 mm, hr. steny 3,2 mm, ozn. 11 353.0. | m | 25.168 |  | 0 |  |  |  | znížená | 0 | 0 | 0.00451 | 0.11351 | 0 | 0 | 32 | M | 2 | ROZPOCET | 0 | 0 | 0 | 0 | 0 | 2 | 0 | 16 | -1709274887
434 | M | 132110002900.S | Tyč oceľová jemná kruhová D 20 mm, ozn. 11 373, podľa EN alebo EN ISO S235JRG1 | t | 0.037 |  | 0 |  |  |  | znížená | 0 | 0 | 1 | 0.037 | 0 | 0 | 32 | M | 2 | ROZPOCET | 0 | 0 | 0 | 0 | 0 | 2 | 0 | 16 | -223182436
435 | M | 132210011100.S | Tyč oceľová jemná plochá šxhr 50x8 mm, ozn. 11 373, podľa EN alebo EN ISO S235JRG1 | t | 0.039 |  | 0 |  |  |  | znížená | 0 | 0 | 1 | 0.039 | 0 | 0 | 32 | M | 2 | ROZPOCET | 0 | 0 | 0 | 0 | 0 | 2 | 0 | 16 | -901939506
436 | M | 132210010900.S | Tyč oceľová jemná plochá šxhr 50x5 mm, ozn. 11 373, podľa EN alebo EN ISO S235JRG1 | t | 0.061 |  | 0 |  |  |  | znížená | 0 | 0 | 1 | 0.061 | 0 | 0 | 32 | M | 2 | ROZPOCET | 0 | 0 | 0 | 0 | 0 | 2 | 0 | 16 | 1777475309
437 | M | 136110023400.S | Plech oceľový hrubý hr. 10,0 mm, ozn. 11 373.0, podľa EN S235JRG1 | t | 0.021 |  | 0 |  |  |  | znížená | 0 | 0 | 1 | 0.021 | 0 | 0 | 32 | M | 2 | ROZPOCET | 0 | 0 | 0 | 0 | 0 | 2 | 0 | 16 | 176506839
438 | M | 136110022500.S | Plech oceľový hrubý hr. 3 mm, ozn. 11 373.0, podľa EN S235JRG1 | t | 0.001 |  | 0 |  |  |  | znížená | 0 | 0 | 1 | 0.001 | 0 | 0 | 32 | M | 2 | ROZPOCET | 0 | 0 | 0 | 0 | 0 | 2 | 0 | 16 | -2143451489
439 | M | 155110001103.S | Drobný pomocný materiál | t | 0.03 |  | 0 |  |  |  | znížená | 0 | 0 | 1 | 0.03 | 0 | 0 | 32 | M | 2 | ROZPOCET | 0 | 0 | 0 | 0 | 0 | 2 | 0 | 16 | -828740407
440 | K | 767995245.S | Výroba doplnku stavebného atypického o hmotnosti do 1,0 kg stupňa zložitosti 3 | kg | 55.05 |  | 0 |  |  |  | znížená | 0.256 | 14.0928 | 0 | 0 | 0 | 0 | 16 | K | 2 | ROZPOCET | 0 | 0 | 0 | 0 | 0 | 2 | 0 | 16 | 1100384026
441 | K | 767995250.S | Výroba doplnku stavebného atypického o hmotnosti do 1,0 kg stupňa zložitosti 4 | kg | 39.183 |  | 0 |  |  |  | znížená | 0.304 | 11.9116 | 0 | 0 | 0 | 0 | 16 | K | 2 | ROZPOCET | 0 | 0 | 0 | 0 | 0 | 2 | 0 | 16 | -1229234267
442 | K | 767995295.Sa | Z03 Výroba doplnku stavebného atypického o hmotnosti od 2,51 do 4,0 kg stupňa zložitosti 4 | kg | 39.248 |  | 0 |  |  |  | znížená | 0.205 | 8.0458 | 0 | 0 | 0 | 0 | 16 | K | 2 | ROZPOCET | 0 | 0 | 0 | 0 | 0 | 2 | 0 | 16 | 73003164
443 | K | 767995310.Sz9 | Z09 Výroba doplnku stavebného atypického o hmotnosti od 4,01 do 5,5 kg stupňa zložitosti 2 | kg | 21.22 |  | 0 |  |  |  | znížená | 0.117 | 2.4827 | 0 | 0 | 0 | 0 | 16 | K | 2 | ROZPOCET | 0 | 0 | 0 | 0 | 0 | 2 | 0 | 16 | 1117754800
444 | K | 767995310.Sz10 | Z10 Výroba doplnku stavebného atypického o hmotnosti od 4,01 do 5,5 kg stupňa zložitosti 2 | kg | 44.8 |  | 0 |  |  |  | znížená | 0.117 | 5.2416 | 0 | 0 | 0 | 0 | 16 | K | 2 | ROZPOCET | 0 | 0 | 0 | 0 | 0 | 2 | 0 | 16 | -1156272423
445 | K | 767995310.Sz11 | Z11 Výroba doplnku stavebného atypického o hmotnosti od 4,01 do 5,5 kg stupňa zložitosti 2 | kg | 46.48 |  | 0 |  |  |  | znížená | 0.117 | 5.4382 | 0 | 0 | 0 | 0 | 16 | K | 2 | ROZPOCET | 0 | 0 | 0 | 0 | 0 | 2 | 0 | 16 | 1167086761
446 | K | 767995310.Sz12 | Z12 Výroba doplnku stavebného atypického o hmotnosti od 4,01 do 5,5 kg stupňa zložitosti 2 | kg | 101.45 |  | 0 |  |  |  | znížená | 0.117 | 11.8697 | 0 | 0 | 0 | 0 | 16 | K | 2 | ROZPOCET | 0 | 0 | 0 | 0 | 0 | 2 | 0 | 16 | -1783897762
447 | K | 767995325.Sc | Z06 Výroba doplnku stavebného atypického o hmotnosti od 4,01 do 5,5 kg stupňa zložitosti 5 | kg | 131.749 |  | 0 |  |  |  | znížená | 0.192 | 25.2958 | 0 | 0 | 0 | 0 | 16 | K | 2 | ROZPOCET | 0 | 0 | 0 | 0 | 0 | 2 | 0 | 16 | -419335576
448 | K | 767995325.Sd | Z07 Výroba doplnku stavebného atypického o hmotnosti od 4,01 do 5,5 kg stupňa zložitosti 5 | kg | 226.569 |  | 0 |  |  |  | znížená | 0.192 | 43.5012 | 0 | 0 | 0 | 0 | 16 | K | 2 | ROZPOCET | 0 | 0 | 0 | 0 | 0 | 2 | 0 | 16 | 1167047694
449 | K | 767995335.S3 | Z04 Výroba doplnku stavebného atypického o hmotnosti od 5,51 do 10,0 kg stupňa zložitosti 2 | kg | 148.29 |  | 0 |  |  |  | znížená | 0.096 | 14.2358 | 0 | 0 | 0 | 0 | 16 | K | 2 | ROZPOCET | 0 | 0 | 0 | 0 | 0 | 2 | 0 | 16 | 490393248
450 | K | 767995335.S4 | Z054 Výroba doplnku stavebného atypického o hmotnosti od 5,51 do 10,0 kg stupňa zložitosti 2 | kg | 112.27 |  | 0 |  |  |  | znížená | 0.096 | 10.7779 | 0 | 0 | 0 | 0 | 16 | K | 2 | ROZPOCET | 0 | 0 | 0 | 0 | 0 | 2 | 0 | 16 | -544284103
451 | K | 767995335.SZ1 | Z01 Výroba doplnku stavebného atypického o hmotnosti od 5,51 do 10,0 kg stupňa zložitosti 2 | kg | 64.942 |  | 0 |  |  |  | znížená | 0.096 | 6.2344 | 0 | 0 | 0 | 0 | 16 | K | 2 | ROZPOCET | 0 | 0 | 0 | 0 | 0 | 2 | 0 | 16 | 559402290
452 | K | 767995335.SZ2 | Z02 Výroba doplnku stavebného atypického o hmotnosti od 5,51 do 10,0 kg stupňa zložitosti 2 | kg | 65.525 |  | 0 |  |  |  | znížená | 0.096 | 6.2904 | 0 | 0 | 0 | 0 | 16 | K | 2 | ROZPOCET | 0 | 0 | 0 | 0 | 0 | 2 | 0 | 16 | 984274728
453 | K | 767995390.S1 | Výroba doplnku stavebného atypického o hmotnosti od 20,01 do 300 kg stupňa zložitosti 3_zosilnenie stropu nad 1NP | kg | 4463.24 |  | 0 |  |  |  | znížená | 0.085 | 379.3754 | 0 | 0 | 0 | 0 | 16 | K | 2 | ROZPOCET | 0 | 0 | 0 | 0 | 0 | 2 | 0 | 16 | 615197486
454 | K | 767995390.S3 | Výroba doplnku stavebného atypického o hmotnosti od 20,01 do 300 kg stupňa zložitosti 3_prepravný balkon | kg | 0.423 |  | 0 |  |  |  | znížená | 0.085 | 0.035955 | 0 | 0 | 0 | 0 | 16 | K | 2 | ROZPOCET | 0 | 0 | 0 | 0 | 0 | 2 | 0 | 16 | -2109652913
455 | K | 767995395.S | Výroba doplnku stavebného atypického o hmotnosti od 20,01 do 300 kg stupňa zložitosti 4_prístrešok | kg | 3401.11 |  | 0 |  |  |  | znížená | 0.103 | 350.3143 | 0 | 0 | 0 | 0 | 16 | K | 2 | ROZPOCET | 0 | 0 | 0 | 0 | 0 | 2 | 0 | 16 | -1437180843
456 | K | 767996801.S | Demontáž ostatných doplnkov stavieb s hmotnosťou jednotlivých dielov konštrukcií do 50 kg, -0,00100t | kg | 517.624 |  | 0 |  |  |  | znížená | 0.09609 | 49.7385 | 4.59e-05 | 0.023759 | 0.001 | 0.51762 | 16 | K | 2 | ROZPOCET | 0 | 0 | 0 | 0 | 0 | 2 | 0 | 16 | 517189682
457 | K | 998767202.S | Presun hmôt pre kovové stavebné doplnkové konštrukcie v objektoch výšky nad 6 do 12 m | % |  |  | 0 |  |  |  | znížená | 0 | 0 | 0 | 0 | 0 | 0 | 16 | K | 2 | ROZPOCET | 0 | 0 | 0 | 0 | 0 | 2 | 0 | 16 | -1627085442
| D | 769 | Montáže vzduchotechnických zariadení |  |  |  | 0 | [5 empty] | 0.91747 |  | 0 |  | 0.0591 | 2 | D | 1 | ROZPOCET | [6 empty] | 0
458 | K | 769082840.S | Demontáž protidažďovej žalúzie prierezu 0.160-0.200 m2, -0,0072 t | ks | 1 |  | 0 |  |  |  | znížená | 0.12496 | 0.12496 | 0 | 0 | 0.0072 | 0.0072 | 16 | K | 2 | ROZPOCET | 0 | 0 | 0 | 0 | 0 | 2 | 0 | 16 | -362719933
459 | K | 769082870.S | Demontáž protidažďovej žalúzie prierezu 0.405-0.500 m2, -0,0141 t | ks | 1 |  | 0 |  |  |  | znížená | 0.20915 | 0.20915 | 0 | 0 | 0.0141 | 0.0141 | 16 | K | 2 | ROZPOCET | 0 | 0 | 0 | 0 | 0 | 2 | 0 | 16 | 2072041909
460 | K | 769082880.S | Demontáž protidažďovej žalúzie prierezu 0.625-0.700 m2, -0,0189 t | ks | 2 |  | 0 |  |  |  | znížená | 0.29168 | 0.58336 | 0 | 0 | 0.0189 | 0.0378 | 16 | K | 2 | ROZPOCET | 0 | 0 | 0 | 0 | 0 | 2 | 0 | 16 | 1133315048
| D | 771 | Podlahy z dlaždíc |  |  |  | 0 | [5 empty] | 63.6273 |  | 1.2678 |  | 0 | 2 | D | 1 | ROZPOCET | [6 empty] | 0
461 | K | 771415015.S | Montáž soklíkov z obkladačiek do tmelu veľ. 100 x 200 mm | m | 12.5 |  | 0 |  |  |  | znížená | 0.29643 | 3.7054 | 0.0011832 | 0.01479 | 0 | 0 | 16 | K | 2 | ROZPOCET | 0 | 0 | 0 | 0 | 0 | 2 | 0 | 16 | -990117287
462 | K | 771541216.S | Montáž podláh z dlaždíc gres kladených do tmelu flexibil. mrazuvzdorného v obmedzenom priestore veľ. 300 x 300 mm | m2 | 17.64 |  | 0 |  |  |  | znížená | 1.0216 | 18.0212 | 0.003197 | 0.056395 | 0 | 0 | 16 | K | 2 | ROZPOCET | 0 | 0 | 0 | 0 | 0 | 2 | 0 | 16 | -1503286192
463 | M | 597740003937 | Pi07 Protišmyková dlažba gres, hr. 8mm | m2 | 19.404 |  | 0 |  |  |  | znížená | 0 | 0 | 0.0447 | 0.86736 | 0 | 0 | 32 | M | 2 | ROZPOCET | 0 | 0 | 0 | 0 | 0 | 2 | 0 | 16 | -2087155272
464 | K | 771541216.S1 | Montáž podláh z dlaždíc gres kladených do tmelu flexibil. mrazuvzdorného v obmedzenom priestore veľ. 300 x 300 mm | m2 | 13.43 |  | 0 |  |  |  | znížená | 1.0216 | 13.7202 | 0.003197 | 0.042936 | 0 | 0 | 16 | K | 2 | ROZPOCET | 0 | 0 | 0 | 0 | 0 | 2 | 0 | 16 | -1591447397
465 | M | 597740003925.S1 | Pe02 Dlaždice keramické, mrazuvzdorné protišmykové 330x330mm, hrubka 9mm | m2 | 4.8 |  | 0 |  |  |  | znížená | 0 | 0 | 0.0185 | 0.0888 | 0 | 0 | 32 | M | 2 | ROZPOCET | 0 | 0 | 0 | 0 | 0 | 2 | 0 | 16 | -1954299801
466 | M | 597740003925.S2 | Pe01 Dlaždice keramické, mrazuvzdorné protišmykové 330x330mm, hrubka 9mm | m2 | 10.677 |  | 0 |  |  |  | znížená | 0 | 0 | 0.0185 | 0.19752 | 0 | 0 | 32 | M | 2 | ROZPOCET | 0 | 0 | 0 | 0 | 0 | 2 | 0 | 16 | -2030008953
467 | K | 771991102.S | Vysávanie podkladu pred kladením dlažby | m2 | 31.07 |  | 0 |  |  |  | znížená | 0.08 | 2.4856 | 0 | 0 | 0 | 0 | 16 | K | 2 | ROZPOCET | 0 | 0 | 0 | 0 | 0 | 2 | 0 | 16 | -1635238946
468 | K | 771991202.S | Príprava podkladu prebrúsením betónu ručným elektrickým náradím pred kladením dlažby | m2 | 31.07 |  | 0 |  |  |  | znížená | 0.827 | 25.6949 | 0 | 0 | 0 | 0 | 16 | K | 2 | ROZPOCET | 0 | 0 | 0 | 0 | 0 | 2 | 0 | 16 | -1525242412
469 | K | 998771202.S | Presun hmôt pre podlahy z dlaždíc v objektoch výšky nad 6 do 12 m | % |  |  | 0 |  |  |  | znížená | 0 | 0 | 0 | 0 | 0 | 0 | 16 | K | 2 | ROZPOCET | 0 | 0 | 0 | 0 | 0 | 2 | 0 | 16 | -1402680856
| D | 776 | Podlahy povlakové |  |  |  | 0 | [5 empty] | 1080.0312 |  | 4.5177 |  | 0.57918 | 2 | D | 1 | ROZPOCET | [6 empty] | 0
470 | K | 776401800.S | Demontáž soklíkov alebo líšt | m | 177.791 |  | 0 |  |  |  | znížená | 0.095 | 16.8901 | 0 | 0 | 0.001 | 0.17779 | 16 | K | 2 | ROZPOCET | 0 | 0 | 0 | 0 | 0 | 2 | 0 | 16 | -1020310909
471 | K | 776420011.S | Lepenie podlahových soklov z PVC vytiahnutím | m | 91.367 |  | 0 |  |  |  | znížená | 0.25114 | 22.9459 | 4.5e-05 | 0.0041115 | 0 | 0 | 16 | K | 2 | ROZPOCET | 0 | 0 | 0 | 0 | 0 | 2 | 0 | 16 | 1464560389
472 | M | 283410017900 | Soklová PVC lišta DSL 60, ochranný lem 5 mm, ,alebo výrobok s rovnakými technickými vlastnosťami | m | 105.072 |  | 0 |  |  |  | znížená | 0 | 0 | 0.00163 | 0.17127 | 0 | 0 | 32 | M | 2 | ROZPOCET | 0 | 0 | 0 | 0 | 0 | 2 | 0 | 16 | 178960163
473 | K | 776511820.S | Odstránenie povlakových podláh z nášľapnej plochy lepených s podložkou, -0,00100t | m2 | 401.39 |  | 0 |  |  |  | znížená | 0.241 | 96.735 | 0 | 0 | 0.001 | 0.40139 | 16 | K | 2 | ROZPOCET | 0 | 0 | 0 | 0 | 0 | 2 | 0 | 16 | -1630902645
474 | K | 776560010.S | Lepenie povlakových podláh z prírodného linolea | m2 | 114.88 |  | 0 |  |  |  | znížená | 0.43128 | 49.5454 | 0.0004 | 0.045952 | 0 | 0 | 16 | K | 2 | ROZPOCET | 0 | 0 | 0 | 0 | 0 | 2 | 0 | 16 | 1820644107
475 | M | 284140000805 | Podlaha linoleum prírodné antistatcké s protišmykovou úpravou pre vysoké zaťaženie , hrúbka 2,0 mm, trieda záťaže 34/43, TARKETT PRIMO Linoleum xf SD | m2 | 136.875 |  | 0 |  |  |  | znížená | 0 | 0 | 0.0039 | 0.53381 | 0 | 0 | 32 | M | 2 | ROZPOCET | 0 | 0 | 0 | 0 | 0 | 2 | 0 | 16 | -2138436993
476 | K | 776990105.S | Vysávanie podkladu pred kladením podláh | m2 | 836.122 |  | 0 |  |  |  | znížená | 0.08 | 66.8898 | 0 | 0 | 0 | 0 | 16 | K | 2 | ROZPOCET | 0 | 0 | 0 | 0 | 0 | 2 | 0 | 16 | 1519384820
477 | K | 776992121.S | Tmelenie podkladu, úpravy prasklín a nerovností hr. 3 mm | m2 | 836.122 |  | 0 |  |  |  | znížená | 0.16212 | 135.5521 | 0.0045 | 3.7625 | 0 | 0 | 16 | K | 2 | ROZPOCET | 0 | 0 | 0 | 0 | 0 | 2 | 0 | 16 | 1743139306
478 | K | 776992210.S | Príprava podkladu prebrúsením betónu ručným elektrickým náradím | m2 | 836.122 |  | 0 |  |  |  | znížená | 0.827 | 691.4729 | 0 | 0 | 0 | 0 | 16 | K | 2 | ROZPOCET | 0 | 0 | 0 | 0 | 0 | 2 | 0 | 16 | -1191620740
479 | K | 998776202.S | Presun hmôt pre podlahy povlakové v objektoch výšky nad 6 do 12 m | % |  |  | 0 |  |  |  | znížená | 0 | 0 | 0 | 0 | 0 | 0 | 16 | K | 2 | ROZPOCET | 0 | 0 | 0 | 0 | 0 | 2 | 0 | 16 | 468018896
| D | 777 | Podlahy syntetické |  |  |  | 0 | [5 empty] | 912.9803 |  | 7.3085 |  | 0 | 2 | D | 1 | ROZPOCET | [6 empty] | 0
480 | K | 7775110151 | Epoxidová samonivelačná stierka Sikafloor 264N, ,+ extender T stierka hr. 1 mm s kremičitým pieskom (0,1-0,5)mm, alebo výrobok s rovnakými technickými vlastnosťami | m2 | 727.711 |  | 0 |  |  |  | znížená | 0.5152 | 374.9167 | 0.00615 | 4.4754 | 0 | 0 | 16 | K | 2 | ROZPOCET | 0 | 0 | 0 | 0 | 0 | 2 | 0 | 16 | 26210091
481 | K | 777511400.S5 | Penetračný epoxidový náter SIKACOR HM Primer | m2 | 6.656 |  | 0 |  |  |  | znížená | 0.48571 | 3.2329 | 0.0049 | 0.032614 | 0 | 0 | 16 | K | 2 | ROZPOCET | 0 | 0 | 0 | 0 | 0 | 2 | 0 | 16 | 1979169545
482 | K | 777610100 | Epoxidový penetračný náter Sikafloor 150 Plus jednonásobný | m2 | 417.309 |  | 0 |  |  |  | znížená | 0.07401 | 30.885 | 0.0004 | 0.16692 | 0 | 0 | 16 | K | 2 | ROZPOCET | 0 | 0 | 0 | 0 | 0 | 2 | 0 | 16 | -1167836517
483 | K | 777610105 | Penetračný náter Sika Level 01 Primer | m2 | 156.394 |  | 0 |  |  |  | znížená | 0.07407 | 11.5841 | 0.00045 | 0.070377 | 0 | 0 | 16 | K | 2 | ROZPOCET | 0 | 0 | 0 | 0 | 0 | 2 | 0 | 16 | 1592229239
484 | K | 777610109 | Epoxidový penetračný náter Sikafloor 156 jednonásobný | m2 | 436.266 |  | 0 |  |  |  | znížená | 0.07401 | 32.288 | 0.0004 | 0.17451 | 0 | 0 | 16 | K | 2 | ROZPOCET | 0 | 0 | 0 | 0 | 0 | 2 | 0 | 16 | -2135403627
485 | K | 7776162035 | Náter kyselinovzdorný SIKA Slovensko, kyselinovzdorný náter - strop -2x SIKAGARD 63N + podkladný náter Sikafloor 156 , alebo výrobok s rovnakými technickými vlastnosťami | m2 | 29.75 |  | 0 |  |  |  | znížená | 0.302 | 8.9845 | 0.00137 | 0.040757 | 0 | 0 | 16 | K | 2 | ROZPOCET | 0 | 0 | 0 | 0 | 0 | 2 | 0 | 16 | 393912754
486 | K | 777616204 | Nivelačná stierka SIKAFLOOR LEVEL 30, do 15mm, alebo výrobok s rovnakými technickými vlastnosťami | m2 | 853.762 |  | 0 |  |  |  | znížená | 0.403 | 344.0661 | 0.00245 | 2.0917 | 0 | 0 | 16 | K | 2 | ROZPOCET | 0 | 0 | 0 | 0 | 0 | 2 | 0 | 16 | -62699923
487 | K | 7776162045 | Náter stena kyselinovzdorný SIKA Slovensko 2x SIKAGARD 63N + celoplošná reprofilácia SikaTop 620 +výstužná tkanina zo sklenených vlákien, alebo výrobok s rovnakými technickými vlastnosťami | m2 | 96.894 |  | 0 |  |  |  | znížená | 0.302 | 29.262 | 0.00137 | 0.13274 | 0 | 0 | 16 | K | 2 | ROZPOCET | 0 | 0 | 0 | 0 | 0 | 2 | 0 | 16 | 279682357
488 | K | 7776162045a | Náter kyselinovzdorný SIKA Slovensko 2x SIKAGARD 63N + celoplošná reprofilácia SikaTop 620 +výstužná tkanina zo sklenených vlákien, alebo výrobok s rovnakými technickými vlastnosťami | m2 | 29.75 |  | 0 |  |  |  | znížená | 0.302 | 8.9845 | 0.00137 | 0.040757 | 0 | 0 | 16 | K | 2 | ROZPOCET | 0 | 0 | 0 | 0 | 0 | 2 | 0 | 16 | -1826613957
489 | K | 777990010.S | Hliníková ukončovacia lišta - lepená | m | 257.3 |  | 0 |  |  |  | znížená | 0.20027 | 51.5295 | 0.00021295 | 0.054792 | 0 | 0 | 16 | K | 2 | ROZPOCET | 0 | 0 | 0 | 0 | 0 | 2 | 0 | 16 | 1887084921
490 | K | 777990020.S | Zošívanie trhlín v podkladných betónoch a poteroch oceľovými sponami, zaliatie živicou s kremičitým pieskom | ks | 172.108 |  | 0 |  |  |  | znížená | 0.10021 | 17.2469 | 0.0001621 | 0.027899 | 0 | 0 | 16 | K | 2 | ROZPOCET | 0 | 0 | 0 | 0 | 0 | 2 | 0 | 16 | 783673536
491 | K | 998777202.S | Presun hmôt pre podlahy syntetické v objektoch výšky nad 6 do 12 m | % |  |  | 0 |  |  |  | znížená | 0 | 0 | 0 | 0 | 0 | 0 | 16 | K | 2 | ROZPOCET | 0 | 0 | 0 | 0 | 0 | 2 | 0 | 16 | 1997998611
| D | 781 | Obklady |  |  |  | 0 | [5 empty] | 123.209 |  | 1.151 |  | 0 | 2 | D | 1 | ROZPOCET | [6 empty] | 0
492 | K | 781445068.S | Montáž obkladov vnútor. stien z obkladačiek kladených do tmelu v obmedzenom priestore veľ. 200x200 mm | m2 | 61.585 |  | 0 |  |  |  | znížená | 1.5317 | 94.3328 | 0.003452 | 0.21259 | 0 | 0 | 16 | K | 2 | ROZPOCET | 0 | 0 | 0 | 0 | 0 | 2 | 0 | 16 | 183916008
493 | M | 597640002303.S | Obkladačky keramické | m2 | 62.817 |  | 0 |  |  |  | znížená | 0 | 0 | 0.0102 | 0.64073 | 0 | 0 | 32 | M | 2 | ROZPOCET | 0 | 0 | 0 | 0 | 0 | 2 | 0 | 16 | -179153305
494 | K | 781491212.S | Montáž kovových profilov pre obklad do tmelu - jolly hrany | m | 17.575 |  | 0 |  |  |  | znížená | 0.37016 | 6.5056 | 0.0005 | 0.0087875 | 0 | 0 | 16 | K | 2 | ROZPOCET | 0 | 0 | 0 | 0 | 0 | 2 | 0 | 16 | 186665425
495 | M | 553650001110.S | Profil ukončovací pre jolly hrany 10 mm hliník eloxovaný, 2,7 m | m | 17.751 |  | 0 |  |  |  | znížená | 0 | 0 | 0.0001 | 0.0017751 | 0 | 0 | 32 | M | 2 | ROZPOCET | 0 | 0 | 0 | 0 | 0 | 2 | 0 | 16 | 476477297
496 | K | 781991101.S | Tmelenie podkladu, stierkovanie stien vyrovnávacím tmelom pred kladením obkladu hr. 3 mm | m2 | 61.585 |  | 0 |  |  |  | znížená | 0.2464 | 15.1745 | 0.0045 | 0.27713 | 0 | 0 | 16 | K | 2 | ROZPOCET | 0 | 0 | 0 | 0 | 0 | 2 | 0 | 16 | -208981375
497 | K | 781991111.S | Vykrúženie vyrezanie otvorov do obkladu priemeru do 90 mm | ks | 8 |  | 0 |  |  |  | znížená | 0.41 | 3.28 | 0 | 0 | 0 | 0 | 16 | K | 2 | ROZPOCET | 0 | 0 | 0 | 0 | 0 | 2 | 0 | 16 | 1910998607
498 | K | 781991121.S | Penetrovanie podkladu pred kladením obkladu | m2 | 61.585 |  | 0 |  |  |  | znížená | 0.03503 | 2.1573 | 8.5e-05 | 0.0052347 | 0 | 0 | 16 | K | 2 | ROZPOCET | 0 | 0 | 0 | 0 | 0 | 2 | 0 | 16 | -1768546056
499 | K | 781991131.S | Výplň škáry pre obklady silikónovým tmelom šírky do 5 mm | m | 35.175 |  | 0 |  |  |  | znížená | 0.05 | 1.7588 | 0.0001343 | 0.004724 | 0 | 0 | 16 | K | 2 | ROZPOCET | 0 | 0 | 0 | 0 | 0 | 2 | 0 | 16 | 814245751
500 | K | 998781202.S | Presun hmôt pre obklady keramické v objektoch výšky nad 6 do 12 m | % |  |  | 0 |  |  |  | znížená | 0 | 0 | 0 | 0 | 0 | 0 | 16 | K | 2 | ROZPOCET | 0 | 0 | 0 | 0 | 0 | 2 | 0 | 16 | 1168208632
| D | 783 | Nátery |  |  |  | 0 | [5 empty] | 376.8202 |  | 0.67041 |  | 0 | 2 | D | 1 | ROZPOCET | [6 empty] | 0
501 | K | 783225600.S | Nátery kov.stav.doplnk.konštr. syntetické na vzduchu schnúce 2x emailovaním - 70µm | m2 | 391.854 |  | 0 |  |  |  | znížená | 0.28438 | 111.4354 | 0.00020784 | 0.081443 | 0 | 0 | 16 | K | 2 | ROZPOCET | 0 | 0 | 0 | 0 | 0 | 2 | 0 | 16 | 1493019240
502 | K | 783226100.S | Nátery kov.stav.doplnk.konštr. syntetické na vzduchu schnúce základný - 35µm | m2 | 391.854 |  | 0 |  |  |  | znížená | 0.14815 | 58.0532 | 8.134e-05 | 0.031873 | 0 | 0 | 16 | K | 2 | ROZPOCET | 0 | 0 | 0 | 0 | 0 | 2 | 0 | 16 | 600967012
503 | K | 783782433.S | Nátery tesárskych konštrukcií aplikované striekaním, sanačné ošetrenie proti drevokaznému hmyzu a hubám | m2 | 1179.025 |  | 0 |  |  |  | znížená | 0.17585 | 207.3315 | 0.0004725 | 0.55709 | 0 | 0 | 16 | K | 2 | ROZPOCET | 0 | 0 | 0 | 0 | 0 | 2 | 0 | 16 | 1245144728
| D | 784 | Maľby |  |  |  | 0 | [5 empty] | 357.7052 |  | 1.1155 |  | 0.38065 | 2 | D | 1 | ROZPOCET | [6 empty] | 0
504 | K | 784402801.S | Odstránenie malieb oškrabaním, výšky do 3,80 m, -0,0003 t | m2 | 1268.825 |  | 0 |  |  |  | znížená | 0.058 | 73.5919 | 3.48e-06 | 0.0044155 | 0.0003 | 0.38065 | 16 | K | 2 | ROZPOCET | 0 | 0 | 0 | 0 | 0 | 2 | 0 | 16 | 803763607
505 | K | 784410100.S | Penetrovanie jednonásobné jemnozrnných podkladov výšky do 3,80 m | m2 | 2553.958 |  | 0 |  |  |  | znížená | 0.03023 | 77.2062 | 0.0001275 | 0.32563 | 0 | 0 | 16 | K | 2 | ROZPOCET | 0 | 0 | 0 | 0 | 0 | 2 | 0 | 16 | -2136164429
506 | K | 784410500.S | Prebrúsenie a oprášenie jemnozrnných povrchov výšky do 3,80 m | m2 | 1268.825 |  | 0 |  |  |  | znížená | 0.0083 | 10.5312 | 3.48e-06 | 0.0044155 | 0 | 0 | 16 | K | 2 | ROZPOCET | 0 | 0 | 0 | 0 | 0 | 2 | 0 | 16 | -900434851
507 | K | 784410600.S | Vyrovnanie trhlín a nerovností na jemnozrnných povrchoch výšky do 3,80 m | m2 | 1268.825 |  | 0 |  |  |  | znížená | 0.01006 | 12.7644 | 3.116e-05 | 0.039537 | 0 | 0 | 16 | K | 2 | ROZPOCET | 0 | 0 | 0 | 0 | 0 | 2 | 0 | 16 | -1499174436
508 | K | 784418011.S | Zakrývanie otvorov, podláh a zariadení fóliou v miestnostiach alebo na schodisku | m2 | 434.83 |  | 0 |  |  |  | znížená | 0.04528 | 19.6891 | 0.00015725 | 0.068377 | 0 | 0 | 16 | K | 2 | ROZPOCET | 0 | 0 | 0 | 0 | 0 | 2 | 0 | 16 | 1009498665
509 | K | 784452271 | Maľby z maliarskych zmesí Primalex Polar, ručne nanášané dvojnásobné základné na podklad jemnozrnný výšky do 3,80 m | m2 | 2553.958 |  | 0 |  |  |  | znížená | 0.052 | 132.8058 | 0.0002293 | 0.58562 | 0 | 0 | 16 | K | 2 | ROZPOCET | 0 | 0 | 0 | 0 | 0 | 2 | 0 | 16 | 241744648
510 | K | 784471111.S | Bandážovanie styčných spojov šírky do 0,10 m do výšky 3,80 m | m | 253.765 |  | 0 |  |  |  | znížená | 0.12262 | 31.1167 | 0.00034494 | 0.087534 | 0 | 0 | 16 | K | 2 | ROZPOCET | 0 | 0 | 0 | 0 | 0 | 2 | 0 | 16 | -1097210433
| D | M | Práce a dodávky M |  |  |  | 0 | [5 empty] | 979.1885 |  | 0.94199 |  | 0.2214 | 3 | D | 0 | ROZPOCET | [6 empty] | 0
| D | 21-M | Elektromontáže |  |  |  | 0 | [5 empty] | 25.1342 |  | 0 |  | 0.2214 | 3 | D | 1 | ROZPOCET | [6 empty] | 0
511 | K | 210964801.S | Demontáž - uzemňovacie vedenie na povrchu FeZn drôz zvodový -0,00063 t | m | 193.55 |  | 0 |  |  |  | znížená | 0.075 | 14.5162 | 0 | 0 | 0.00063 | 0.12194 | 64 | K | 2 | ROZPOCET | 0 | 0 | 0 | 0 | 0 | 2 | 0 | 64 | 1806478811
512 | K | 210964822.S | Demontáž - podpery vedenia FeZn na vrchol krovu PV15 A-F +UNI -0,00040 t | ks | 39 |  | 0 |  |  |  | znížená | 0.05 | 1.95 | 0 | 0 | 0.0004 | 0.0156 | 64 | K | 2 | ROZPOCET | 0 | 0 | 0 | 0 | 0 | 2 | 0 | 64 | 176365078
513 | K | 210964823.S | Demontáž - podpery vedenia FeZn pre lepenkové a škridlové strechy PV22 a PV25 -0,00036 t | ks | 76 |  | 0 |  |  |  | znížená | 0.05 | 3.8 | 0 | 0 | 0.00036 | 0.02736 | 64 | K | 2 | ROZPOCET | 0 | 0 | 0 | 0 | 0 | 2 | 0 | 64 | 1459105043
514 | K | 210964841.S | Demontáž - zachytávacia tyč FeZn 1-2 m s vrutom JD10-20 a podstavcom -0,01812 t | ks | 2 |  | 0 |  |  |  | znížená | 0.209 | 0.418 | 0 | 0 | 0.01812 | 0.03624 | 64 | K | 2 | ROZPOCET | 0 | 0 | 0 | 0 | 0 | 2 | 0 | 64 | -756669471
515 | K | 210964851.S | Demontáž - držiak zachytávacej tyče FeZn DJ1-8 -0,00246 t | ks | 2 |  | 0 |  |  |  | znížená | 0.24 | 0.48 | 0 | 0 | 0.00246 | 0.00492 | 64 | K | 2 | ROZPOCET | 0 | 0 | 0 | 0 | 0 | 2 | 0 | 64 | 191178430
516 | K | 210964855.S | Demontáž - ochranná strieška FeZn -0,00033 t | ks | 2 |  | 0 |  |  |  | znížená | 0.05 | 0.1 | 0 | 0 | 0.00033 | 0.00066 | 64 | K | 2 | ROZPOCET | 0 | 0 | 0 | 0 | 0 | 2 | 0 | 64 | 1072275431
517 | K | 210964864.S | Demontáž - svorka FeZn spojovacia SS -0,00016 t | ks | 20 |  | 0 |  |  |  | znížená | 0.058 | 1.16 | 0 | 0 | 0.00016 | 0.0032 | 64 | K | 2 | ROZPOCET | 0 | 0 | 0 | 0 | 0 | 2 | 0 | 64 | 1304340037
518 | K | 210964871.S | Demontáž - svorka FeZn univerzálna SU, SU A-B -0,00017 t | ks | 10 |  | 0 |  |  |  | znížená | 0.058 | 0.58 | 0 | 0 | 0.00017 | 0.0017 | 64 | K | 2 | ROZPOCET | 0 | 0 | 0 | 0 | 0 | 2 | 0 | 64 | -62538639
519 | K | 210964881.S | Demontáž - ochranný uholník FeZn OU -0,00163 t | ks | 6 |  | 0 |  |  |  | znížená | 0.355 | 2.13 | 0 | 0 | 0.00163 | 0.00978 | 64 | K | 2 | ROZPOCET | 0 | 0 | 0 | 0 | 0 | 2 | 0 | 64 | -321550037
| D | 22-M | Montáže oznamovacích a zabezpečovacích zariadení |  |  |  | 0 | [5 empty] | 0.2035 |  | 0 |  | 0 | 3 | D | 1 | ROZPOCET | [6 empty] | 0
520 | K | 229320233.S5 | Demontáž všetkých zariadení na fasáde, svetlá, čidlá, kamery..., uloženie na ďalšie použitie | sub | 1 |  | 0 |  |  |  | znížená | 0.2035 | 0.2035 | 0 | 0 | 0 | 0 | 64 | K | 2 | ROZPOCET | 0 | 0 | 0 | 0 | 0 | 2 | 0 | 64 | -1048440273
| D | 25-M | Povrchová úprava strojov, zariadení a konštrukcií |  |  |  | 0 | [5 empty] | 953.8508 |  | 0.94199 |  | 0 | 3 | D | 1 | ROZPOCET | [6 empty] | 0
521 | K | 250020001.S | Čistenie oceľovou kefou pred povrchovou úpravou (stupeň očistenia Cr 3) technolog. konštrukcie tr.II. | m2 | 642.631 |  | 0 |  |  |  | znížená | 0.142 | 91.2536 | 0 | 0 | 0 | 0 | 64 | K | 2 | ROZPOCET | 0 | 0 | 0 | 0 | 0 | 2 | 0 | 64 | -85323966
522 | K | 250020031.S | Čistenie odhrdzovačom pred povrchovou úpravou technolog. konštrukcie tr. II. | m2 | 642.631 |  | 0 |  |  |  | znížená | 0.085 | 54.6236 | 0 | 0 | 0 | 0 | 64 | K | 2 | ROZPOCET | 0 | 0 | 0 | 0 | 0 | 2 | 0 | 64 | 498341564
523 | K | 250020051.S | Oprašovanie pred povrchovou úpravou technolog. konštrukcie tr. II. | m2 | 642.631 |  | 0 |  |  |  | znížená | 0.035 | 22.4921 | 0 | 0 | 0 | 0 | 64 | K | 2 | ROZPOCET | 0 | 0 | 0 | 0 | 0 | 2 | 0 | 64 | 1116140670
524 | K | 250020071.S | Odmasťovanie pred povrchovou úpravou technolog. konštrukcie tr. II. | m2 | 642.631 |  | 0 |  |  |  | znížená | 0.043 | 27.6331 | 0 | 0 | 0 | 0 | 64 | K | 2 | ROZPOCET | 0 | 0 | 0 | 0 | 0 | 2 | 0 | 64 | 2045841848
525 | K | 250040101.S | Metalizácia zinkom /Zn/ 100 mikrometrov tr.I. spotreba kovu 1.85 kg/m2, výška do 1,9 m | m2 | 642.631 |  | 0 |  |  |  | znížená | 1.1793 | 757.8483 | 0.0014658 | 0.94199 | 0 | 0 | 64 | K | 2 | ROZPOCET | 0 | 0 | 0 | 0 | 0 | 2 | 0 | 64 | -1386763151
| D | VRN | Vedľajšie rozpočtové náklady |  |  |  | 0 | [5 empty] | #REF! |  | #REF! |  | #REF! | 5 | D | 0 | ROZPOCET | [6 empty] | 0
526 | K | VRN-1 | Ostatné (doprava, vplyvy, pridružené výkony, réžia, drobné montážne práce a materiál...) | % |  |  | 0 |  |  |  | znížená | 0 | 0 | 0 | 0 | 0 | 0 | 1024 | K | 2 | ROZPOCET | 0 | 0 | 0 | 0 | 0 | 2 | 0 | 1024 | -567973459

## SO34.03
ROZPOČET
Stavba: 15709 - Nižná / Tr 110/22kV - komplexná rekonštrukcia
Objekt: Zdravotechnická inštalácia / ZTI
Časť: |  | S05 - SO34 Budova spoločných prevádzok / ZTI
Objednávateľ: Stredoslovenská distribučná, a.s.
Zhotoviteľ: |  |  |  | Spracoval: | Vágner
Miesto: Nižná, okres Tvrdošín, Žilinský kraj |  |  |  | Dátum: | 2026-06-01
Č. | Kód položky | Popis | MJ | Množstvo celkom | Cena jednotková | Cena celkom | Hmotnosť celkom
1 | 2 | 3 | 4 | 5 | 6 | 7 | 8
| HSV | Práce a dodávky HSV |  |  |  | 0 | 6.8795
| 1 | Zemné práce |  |  |  | 0 | 4.845
1 | 132201101.S | Výkop ryhy do šírky 600 mm v horn.3 do 100 m3 | m3 | 9.321 |  | 0 | 0
2 | 132201109.S | Príplatok k cene za lepivosť pri hĺbení rýh šírky do 600 mm zapažených i nezapažených s urovnaním dna v hornine 3 | m3 | 2.796 |  | 0 | 0
3 | 162301101.S | Vodorovné premiestnenie výkopku po spevnenej ceste z horniny tr.1-4, do 100 m3 na vzdialenosť do 500 m | m3 | 4.123 |  | 0 | 0
4 | 167101101.S | Nakladanie neuľahnutého výkopku z hornín tr.1-4 do 100 m3 | m3 | 4.123 |  | 0 | 0
5 | 171201201.S | Uloženie sypaniny na skládky do 100 m3 | m3 | 4.123 |  | 0 | 0
6 | 171206111.S | Uloženie zemín schopných zúrodnenia alebo zemín výsypiek do násypov predpísaných tvarov s urovnaním | m3 | 4.123 |  | 0 | 0
7 | 174101001.S | Zásyp sypaninou so zhutnením jám, šachiet, rýh, zárezov alebo okolo objektov do 100 m3 | m3 | 5.198 |  | 0 | 0
8 | 175101101.S | Obsyp potrubia sypaninou z vhodných hornín 1 až 4 bez prehodenia sypaniny | m3 | 2.901 |  | 0 | 0
9 | 583310002700.S | Štrkopiesok frakcia 0-8 mm | t | 4.845 |  | 0 | 4.845
| 4 | Vodorovné konštrukcie |  |  |  | 0 | 2.0345
10 | 451573111.S | Lôžko pod potrubie, stoky a drobné objekty, v otvorenom výkope z piesku a štrkopiesku do 63 mm | m3 | 1.076 |  | 0 | 2.0345
| PSV | Práce a dodávky PSV |  |  |  | 0 | 0.55464
| 713 | Izolácie tepelné |  |  |  | 0 | 0.064711
11 | 713482121.S | Montáž trubíc z PE, hr.15-20 mm,vnút.priemer do 38 mm | m | 68.86 |  | 0 | 0.0013772
12 | 283310004700.S | Izolačná PE trubica dxhr. 22x20 mm, nadrezaná, na izolovanie rozvodov vody, kúrenia, zdravotechniky | m | 37.352 |  | 0 | 0.00037352
13 | 283310004800.S | Izolačná PE trubica dxhr. 28x20 mm, nadrezaná, na izolovanie rozvodov vody, kúrenia, zdravotechniky | m | 28.393 |  | 0 | 0.00056786
14 | 283310004900.S | Izolačná PE trubica dxhr. 35x20 mm, nadrezaná, na izolovanie rozvodov vody, kúrenia, zdravotechniky | m | 5.049 |  | 0 | 0.00020196
15 | 713483010.S | Montáž technickej izolácie samolepiacej rohože hr. 20 mm na potrubia s rovnou plochou | m2 | 13.509 |  | 0 | 0.00027018
16 | 356.016.00.1 | Samolepiaca zvukovo-izolačná rohož Geberit Isol Flex: B=78cm | ks | 16 |  | 0 | 0.06192
| 721 | Zdravotechnika - vnútorná kanalizácia |  |  |  | 0 | 0.079219
17 | 721171309 | Potrubie z rúr PE-HD GEBERIT Dxt 125x4,9 mm ležaté | m | 11.95 |  | 0 | 0.023661
18 | 721171570 | Potrubie z rúr GEBERIT SILENT - PP zvislé Dxt 75x2,6 mm | m | 3.73 |  | 0 | 0.0032451
19 | 721171571 | Potrubie z rúr GEBERIT SILENT - PP zvislé Dxt 110x3,6 mm | m | 19.3 |  | 0 | 0.034547
20 | 721171580 | Potrubie z rúr GEBERIT SILENT - PP prípojné Dxt 50x2,0 mm | m | 15.17 |  | 0 | 0.0048544
21 | 721171581 | Potrubie z rúr GEBERIT SILENT - PP prípojné Dxt 75x2,6 mm | m | 5.98 |  | 0 | 0.0038272
22 | 721171581 | Potrubie z rúr GEBERIT SILENT - PP prípojné Dxt 90x2,6 mm | m | 4.6 |  | 0 | 0.002944
23 | 721171582 | Potrubie z rúr GEBERIT SILENT - PP prípojné Dxt 110x3,6 mm | m | 2.3 |  | 0 | 0.002875
24 | 721172503.S | Montáž čistiaceho kusu pre odhlučnené potrubia DN 110 | ks | 2 |  | 0 | 0.000408
25 | 390.527.14.1 | Čistiaca tvarovka Geberit Silent-PP 90° s kruhovým servisným otvorom: d=110mm | ks | 2 |  | 0 | 0.00168
26 | 721274112.S | Montáž ventilačných hlavíc - iných typov DN 100 | ks | 1 |  | 0 | 2.55e-05
27 | HL810 | Vetracia sada HL810 DN110 | ks | 1 |  | 0 | 0
28 | 721290009.S | Montáž privzdušňovacieho ventilu pre odpadové potrubia DN 75 | ks | 3 |  | 0 | 1.2e-05
29 | 551610001100 | Privzdušňovacia hlavica podomietková HL905, DN 50/75, (13 l/s), 0°až + 60°C, tr. A I, s krytkou, vnútorná kanalizácia, ABS | ks | 3 |  | 0 | 0.00114
30 | 721290111.S | Ostatné - skúška tesnosti kanalizácie v objektoch vodou do DN 125 | m | 63.03 |  | 0 | 0
31 | 998721102.S | Presun hmôt pre vnútornú kanalizáciu v objektoch výšky nad 6 do 12 m | t | 0.079 |  | 0 | 0
| 722 | Zdravotechnika - vnútorný vodovod |  |  |  | 0 | 0.059786
32 | 722171312 | Plasthliníkové potrubie z viacvrstvových rúr PE Geberit Mepla v tyčiach spájané lisovaním dxt 20x2,5 mm | m | 36.62 |  | 0 | 0.014648
33 | 722171313 | Plasthliníkové potrubie z viacvrstvových rúr PE Geberit Mepla v tyčiach spájané lisovaním dxt 26x3 mm | m | 27.29 |  | 0 | 0.012553
34 | 722171314 | Plasthliníkové potrubie z viacvrstvových rúr PE Geberit Mepla v tyčiach spájané lisovaním dxt 32x3 mm | m | 4.95 |  | 0 | 0.002673
35 | 722173181.S | Montáž plasthliníkovej nástenky pre vodu lisovaním D 20 mm | ks | 14 |  | 0 | 0.00042
36 | 612.293.00.5 | Nástenka Geberit Mepla , d=20mm, Rp=1/2" | ks | 14 |  | 0 | 0.00252
37 | 722221010.S | Montáž guľového kohúta závitového priameho pre vodu G 1/2 | ks | 1 |  | 0 | 2.267e-05
38 | 551110004900.S | Guľový uzáver 1/2" s manometrom | ks | 1 |  | 0 | 8e-05
39 | 722221015.S | Montáž guľového kohúta závitového priameho pre vodu G 3/4 | ks | 3 |  | 0 | 0.00015
40 | 551110005000.S | Guľový uzáver 3/4" | ks | 3 |  | 0 | 0.0003
41 | 722221020.S | Montáž guľového kohúta závitového priameho pre vodu G 1 | ks | 2 |  | 0 | 0.00010308
42 | 551110005100.S | Guľový uzáver 1" | ks | 2 |  | 0 | 0.00118
43 | 722221083.S | Montáž guľového kohúta vypúšťacieho závitového G 3/4 | ks | 1 |  | 0 | 4.548e-05
44 | 551110011300.S | Guľový uzáver vypúšťací 3/4" | ks | 1 |  | 0 | 0.00013
45 | 722221175.S | Montáž poistného ventilu závitového pre vodu G 3/4 | ks | 1 |  | 0 | 4.548e-05
46 | 551210021900 | Ventil poistný 3/4” | ks | 1 |  | 0 | 0.00048
47 | 722221275.S | Montáž spätného ventilu závitového G 1 | ks | 1 |  | 0 | 5.154e-05
48 | 551110016800.S | Spätný ventil Honeywell RV 277, 1" | ks | 1 |  | 0 | 0.002
49 | 722221310.S | Montáž spätnej klapky závitovej pre vodu G 3/4 | ks | 1 |  | 0 | 4.548e-05
50 | 551190000900.S | Spätná klapka 3/4" | ks | 1 |  | 0 | 0.00072
51 | 722221370.S | Montáž vodovodného filtra závitového G 1 | ks | 1 |  | 0 | 5.154e-05
52 | 422010003400.S | Filter s preplachom Honeywell F76S 1" | ks | 1 |  | 0 | 0.00205
53 | 722263416.S | Montáž vodomeru závitového jednovtokového suchobežného G 1 | ks | 1 |  | 0 | 0.002744
54 | 281731 | Vodomer Qn2,5 , DN20, připojovací závit 1" | ks | 1 |  | 0 | 0.003
55 | 722290226.S | Tlaková skúška vodovodného potrubia závitového do DN 50 | m | 68.86 |  | 0 | 0.013083
56 | 722290234.S | Prepláchnutie a dezinfekcia vodovodného potrubia do DN 80 | m | 68.86 |  | 0 | 0.0006886
57 | 998722102.S | Presun hmôt pre vnútorný vodovod v objektoch výšky nad 6 do 12 m | t | 0.057 |  | 0 | 0
| 725 | Zdravotechnika - zariaďovacie predmety |  |  |  | 0 | 0.35092
58 | 725149715.S | Montáž predstenového systému záchodov do ľahkých stien s kovovou konštrukciou | ks | 4 |  | 0 | 0
59 | 552370000400 | Predstenový systém DuoFix pre závesné WC, výška 1140 mm so splachovacou podomietkovou nádržou Sigma 80, plast | ks | 4 |  | 0 | 0.06112
60 | 725119410.S | Montáž záchodovej misy keramickej zavesenej s rovným odpadom | ks | 4 |  | 0 | 0.00068
61 | 642360000500.S | Misa záchodová keramická závesná so splachovacím okruhom | ks | 4 |  | 0 | 0.0584
62 | 725291112.S | Montáž záchodového sedadla s poklopom | ks | 4 |  | 0 | 0
63 | 554330000300.S | Záchodové sedadlo plastové s poklopom | ks | 4 |  | 0 | 0.008
64 | 725149760.S | Montáž predstenového systému umývadiel do ľahkých stien s kovovou konštrukciou | ks | 3 |  | 0 | 0
65 | 111.480.00.2 | Prvok Geberit Duofix pre umývadlo, 112 cm, stojančeková armatúra, s podomietkovou zápachovou uzávierkou | KS | 3 |  | 0 | 0
66 | 725219401.S | Montáž umývadla keramického na skrutky do muriva, bez výtokovej armatúry | ks | 3 |  | 0 | 0.00084
67 | 642110004300.S | Umývadlo keramické | ks | 3 |  | 0 | 0.0423
68 | 725829601.S | Montáž batérie umývadlovej stojankovej, pákovej alebo klasickej s mechanickým ovládaním | ks | 3 |  | 0 | 0.0003
69 | 551450003800.S | Batéria umývadlová stojanková páková | ks | 3 |  | 0 | 0.006
70 | 725869301.S | Montáž zápachovej uzávierky pre zariaďovacie predmety, umývadlovej do D 40 mm | ks | 3 |  | 0 | 0
71 | 551620006400.S | Zápachová uzávierka - sifón pre umývadlá DN 40 | ks | 3 |  | 0 | 0.00099
72 | 725149780.S | Montáž predstenového systému sprchy do ľahkých stien s kovovou konštrukciou | ks | 2 |  | 0 | 0
73 | 111.740.00.2 | Prvok Geberit Duofix pre sprchu a kúpeľňovú vaňu, 98–112 cm, nadomietková nástenná armatúra | KS | 2 |  | 0 | 0
74 | 725849201.S | Montáž batérie sprchovej nástennej pákovej, klasickej | ks | 2 |  | 0 | 8.4e-06
75 | 551450002600.S | Batéria sprchová nástenná páková | ks | 2 |  | 0 | 0.0028
76 | 725849307.S | Montáž ručnej sprchy nástennej | ks | 2 |  | 0 | 0
77 | 552260002060.S | Sprcha ručná, hadica 150 cm, držiak malý, pripojenie G1/2", chróm | ks | 2 |  | 0 | 0.00134
78 | 725241112.S | Montáž sprchovej vaničky akrylátovej štvorcovej 900x900 mm | ks | 2 |  | 0 | 0.000884
79 | 554230002100.S | Sprchová vanička štvorcová akrylátová s nožičkami rozmer 900x900 mm | ks | 2 |  | 0 | 0.032
80 | 725245103.S | Montáž sprchových dverí do niky na vaničku, otváravé, jednokrídlové, so sklenenou výplňou, do výšky 2000 mm a šírky 900 mm | ks | 2 |  | 0 | 0.0015708
81 | 552260001500.S | Sprchové dvere jednodielne rozmer 900x1950 mm, 6 mm bezpečnostné sklo | ks | 2 |  | 0 | 0.058
82 | 725869340.S | Montáž zápachovej uzávierky pre zariaďovacie predmety, sprchovej do D 50 mm | ks | 2 |  | 0 | 0
83 | 551620003400.S | Zápachová uzávierka sprchových vaničiek DN 40/50 | ks | 2 |  | 0 | 0.00048
84 | 725149805.S | Montáž predstenového systému výleviek do ľahkých stien s kovovou konštrukciou | ks | 2 |  | 0 | 0
85 | 552370001110 | Predstenový systém Duofix pre výlevku, 130 cm, nadomietková nástenná armatúra | ks | 2 |  | 0 | 0.02514
86 | 725332320.S | Montáž výlevky keramickej závesnej bez výtokovej armatúry | ks | 2 |  | 0 | 0.00056
87 | 642710000300.S | Výlevka závesná keramická so sklápacím roštom | ks | 2 |  | 0 | 0.03674
88 | 725829801.S | Montáž batérie výlevkovej nástennej pákovej alebo klasickej s mechanickým ovládaním | ks | 2 |  | 0 | 8.4e-06
89 | 551450003500.S | Batéria výlevková nástenná páková | ks | 2 |  | 0 | 0.002
90 | 725869351.S | Montáž zápachovej uzávierky pre zariaďovacie predmety, výlevkovej do D 50 mm | ks | 2 |  | 0 | 0
91 | 551620014100.S | Zápachová uzávierka kolenová d 50/50 mm, pre výlevku | ks | 2 |  | 0 | 0.00056
92 | 725319113.S | Montáž kuchynských drezov jednoduchých, hranatých s rozmerom do 800x600 mm, bez výtokových armatúr | ks | 1 |  | 0 | 0.00065774
93 | DR60/80 | Drez 60x80 celoplošný s odkvapom pravý - nerez | ks | 1 |  | 0 | 0.003
94 | 725829601.S | Montáž batérie drezovej stojankovej, pákovej alebo klasickej s mechanickým ovládaním | ks | 1 |  | 0 | 0.0001
95 | 551450000600.S | Batéria drezová stojanková páková | ks | 1 |  | 0 | 0.0013
96 | 725869311.S | Montáž zápachovej uzávierky pre zariaďovacie predmety, drezovej do D 50 mm (pre jeden drez) | ks | 1 |  | 0 | 6.99e-06
97 | 551620007100.S | Zápachová uzávierka- sifón pre jednodielne drezy DN 50 | ks | 1 |  | 0 | 0.00036
98 | 725539140.S | Montáž elektrického prietokového ohrievača | ks | 1 |  | 0 | 0.00027648
99 | HA3KDL3210 | Elektrický prietokový ohrievač vody HAKL 3K-DL 7-21 kW | ks | 1 |  | 0 | 0
100 | 725819402.S | Montáž ventilu bez pripojovacej rúrky G 1/2 | ks | 8 |  | 0 | 0.00064
101 | 551110020600.S | Ventil rohový SCHELL 1/2" - 3/8" s dvojitou spätnou klapkou, dlhé telo, samotesniaci pripojovací závit | ks | 8 |  | 0 | 0.00296
102 | 725869380.S | Montáž zápachovej uzávierky pre zariaďovacie predmety, ostatných typov do D 32 mm | ks | 1 |  | 0 | 0
103 | 551620027100 | Vtokový lievik HL21, DN 32, (0,17 l/s), s protizápachovým uzáverom, vetranie a klimatizácia, PP | ks | 1 |  | 0 | 0.0009
104 | 998725102.S | Presun hmôt pre zariaďovacie predmety v objektoch výšky nad 6 do 12 m | t | 0.351 |  | 0 | 0
| VRN | Práce a dodávky VRN |  |  |  | 0 | 0
105 | VRN-1 | Ostatné (doprava, vplyvy, pridružené výkony, réžia, drobné montážne práce a materiál...) | % |  |  |  | 0
|  | Celkom |  |  |  | 0 | 7.4341

## SO34.04
15709 – Nižná / Tr 110/22kV – komplexná rekonštrukcia
SO 34 - Budova spoločných prevádzok; E34.3 Vzduchotechnika
Orientačný rozpočet pre časť VZT a CHL, VP
p.č. | skrátený popis | množstvo |  | jednotková cena | dodávka | montáž
Zar. č. 1 – Vetranie miestností č. 1.11 (Transformátor T21) a 1.12 (Transformátor T22) a Sklad 1.04
1.1 | Exteriérová protidažďová mriežka, dverová, 600x700 mm | 6 | ks |  | 0 | 0
* s ochrannou sieťkou proti hmyzu
1.2 | Spojovací a závesný materiál | 1 | kpl
1.3 | Tesniaci a kotviaci materiál | 1 | kpl
1.4 | Montážny materiál | 1 | kpl
Spolu zariadenie č. 1
Zar. č. 2 – Chladenie a vetranie m. č. 1.08 (Miestnosť vlastnej spotreby)
2.8 | Kondenzačná jednotka Mitsubishi, typ: PUHZ-ZRP35VKA | 2 | ks |  | 0 | 0
Qchl: 3.5 kW; Quk: 4,0 kW; el. pripojenie: 230V / 0,92kW, hmotnosť: 40 kg
2.9 | Vnútorná nástenná jednotka. Mitsubishi. typ: PKA-M50LAL | 2 | ks |  | 0 | 0
Qchl: 3.5 kW; Quk: 4,0 kW, hmotnosť: 10 kg
Príslušenstvo zariadenia:
2.8a | * nástenný ovládač | 2 | ks |  | 0 | 0
| * adaptér pre ovládanie cez Modbus | 2 | ks |  | 0 | 0
| * závesy | 2 | kpl |  | 0 | 0
* el. napájanie vnútornej jednotky cez komunikačný kábel
2.8c | * ZTI: pripojenie na odvod kondenzátu, spádovaný vývod do exteriéru, PVC DN25 | 7 | bm |  | 0 | 0
| * opatriť odvod v exteriéri kondenzátu odporoým vykurovacím káblom | 1 | kpl |  | 0 | 0
CHLADIVO, NAPÁJANIE A MONTÁŽ
| Doplnenie chladiva R410a | 1 | kpl |  | 0 | 0
| Komunikačná a napájacia | 1 | kpl |  | 0 | 0
| Montáž zariadení a ostatné bližšie nešpecifikované práce a náklady, súvisiace s montážou, kompletizáciou a spúšťaním chladenia | 1 | kpl |  | 0 | 0
KOVOVÉ DOPLNKOVÉ KONŠTRUKCIE
| Konzoly stenové; s nosnosťou do 50kg | 1 | kpl |  | 0 | 0
| Montáž kovových doplnkových konštrukcií | 1 | kpl |  | 0 | 0
ROZVODY POTRUBIA CHL
| Medené potrubie predizolované ∅12,7 | 25 | bm |  | 0 | 0
| Medené potrubie predizolované ∅6,35 | 25 | bm |  | 0 | 0
| Ostatné bližšie nešpecifikované náklady súvisiace s kompletizáciou rozvodov | 1 | kpl |  | 0 | 0
2.1 | Odvodný ventilátor do kruhového potrubia | 1 | kpl |  | 0 | 0
Výrobca: Systemair Typ: K 250 L Sileo
Qodvod = 650 m3/h
El. pripojenie : 230 V / 0,158kW / 0,677 A
m=4,6kg
Príslušenstvo zariadenia:
2.1a | * pružná rýchloupínacia spona FK250 | 2 | ks |  | 0 | 0
2.1c | * závesy | 1 | kpl |  | 0 | 0
2.2 | Výfuková mriežka exteriérová D=250 mm, s ochranným sitom | 1 | ks |  | 0 | 0
2.3 | Spätná klapka do kruhového potrubia, RSK 250 | 1 | ks |  | 0 | 0
2.4 | Tlmič hluku kruhový D250, L=900 mm, LDC 250-900, Systemair | 2 | ks |  | 0 | 0
2.5 | Odvodná hranatá výustka do kruhového potrubia NOVA-C-1-425x75-R1-V-ZN | 4 | ks |  | 0 | 0
* s potrubným nástavcom a reguláciou
2.6 | Prívodná protidažďová mriežka sacia, na fasádu, 630x400 mm, Zn | 1 | ks |  | 0 | 0
* s ochrannou sieťkou proti hmyzu
| * s vymeniteľným filtrom vzduchu G3 | 1 | ks
2.9 | Regulačná a uzatváracia klapka 630x400 mm, so servopohonom | 1 | ks |  | 0 | 0
* spriahnutá s chodom zariadenia č. 2.1
POTRUBIE VZT
2.10 | Potrubie VZT kruhové Spiro
| Do priemeru 160 mm | 7 | bm |  | 0 | 0
| Do priemeru 250 mm | 14 | bm |  | 0 | 0
Tvarovky 15 %
2.11 | Potrubie VZT Sk.1 hranaté
| Rozmer 630x400 mm | 1 | bm |  | 0 | 0
Tvarovky 15 %
2.12 | Spojovací a závesný materiál | 1 | kpl |  | 0
2.13 | Tesniaci a kotviaci materiál | 1 | kpl |  | 0
2.14 | Montážny materiál | 1 | kpl |  | 0
Spolu zariadenie č. 2
Zar. č. 3 – Vetranie miestnoti m. č. 1.10 (Káblový priestor)
3.1 | Odvodný ventilátor do hranatého potrubia | 1 | kpl |  | 0 | 0
Výrobca: Systemair Typ: K 250 L Sileo
Qodvod = 750 m3/h
El. pripojenie : 230V/0,158kW/0,677A
m=4.6 kg
* spúšťanie od termostatu + manualne + prevádzkový
Príslušenstvo zariadenia:
3.1a | * pružná rýchloupínacia spona FK250 | 2 | ks |  | 0 | 0
3.1c | * závesy | 2 | kpl |  | 0 | 0
3.2 | Výfuková mriežka exteriérová D=250 mm, s ochranným sitom | 1 | ks |  | 0 | 0
3.3 | Spätná klapka do kruhového potrubia, RSK 250 | 1 | ks |  | 0 | 0
3.4 | Tlmič hluku kruhový D250, L=900 mm, LDC 250-900, Systemair | 2 | ks |  | 0 | 0
3.5 | Odvodná hranatá výustka do kruhového potrubia NOVA-C-1-425x75-R1-V-ZN | 4 | ks |  | 0 | 0
* s potrubným nástavcom a reguláciou
3.6 | Protidažďová mriežka sacia, stenová 630x400 mm, ochranná sieťka | 1 | ks |  | 0 | 0
* s ochrannou sieťkou proti hmyzu
| * s vymeniteľným filtrom vzduchu G3 | 1 | ks
3.7 | Regulačná a uzatváracia klapka 630x400 mm, so servopohonom | 1 | ks |  | 0 | 0
* spriahnutá s chodom zariadenia č. 3.1
POTRUBIA A IZOLÁCIE VZT
3.8 | Potrubie VZT kruhové Spiro
| Do priemeru 160 mm | 8 | bm |  | 0 | 0
| Do priemeru 250 mm | 12 | bm |  | 0 | 0
Tvarovky 15 %
3.9 | Potrubie VZT Sk.1 hranaté
| Rozmer 630x400 mm | 1 | bm |  | 0 | 0
Tvarovky 15 %
3.10 | Spojovací a závesný materiál | 1 | kpl
3.11 | Tesniaci a kotviaci materiál | 1 | kpl
3.12 | Montážny materiál | 1 | kpl
Spolu zariadenie č. 3
Zar. č. 4 – Chladenie a vetranie m. č. 2.03 (Technológia)
4.8 | Kondenzačná jednotka Mitsubishi, typ: PUHZ-ZRP35VKA | 2 | ks |  | 0 | 0
Qchl: 3.5 kW; Quk: 4,0 kW; el. pripojenie: 230V / 0,92kW, hmotnosť: 40 kg
4.9 | Vnútorná nástenná jednotka. Mitsubishi. typ: PKA-M50LAL | 2 | ks |  | 0 | 0
Qchl: 3.5 kW; Quk: 4,0 kW, hmotnosť: 10 kg
Príslušenstvo zariadenia:
4.8a | * nástenný ovládač | 2 | ks |  | 0 | 0
| * adaptér pre ovládanie cez Modbus | 2 | ks |  | 0 | 0
| * závesy | 2 | kpl |  | 0 | 0
* el. napájanie vnútornej jednotky cez komunikačný kábel
4.8c | * ZTI: pripojenie na odvod kondenzátu, spádovaný vývod do exteriéru, PVC DN25 | 35 | bm |  | 0 | 0
| * opatriť odvod v exteriéri kondenzátu odporoým vykurovacím káblom | 1 | kpl |  | 0 | 0
CHLADIVO, NAPÁJANIE A MONTÁŽ
| Doplnenie chladiva R410a | 1 | kpl |  | 0 | 0
| Komunikačná a napájacia | 1 | kpl |  | 0 | 0
| Montáž zariadení a ostatné bližšie nešpecifikované práce a náklady, súvisiace s montážou, kompletizáciou a spúšťaním chladenia | 1 | kpl |  | 0 | 0
KOVOVÉ DOPLNKOVÉ KONŠTRUKCIE
| Konzoly stenové; s nosnosťou do 50kg | 1 | kpl |  | 0 | 0
| Montáž kovových doplnkových konštrukcií | 1 | kpl |  | 0 | 0
ROZVODY POTRUBIA CHL
| Medené potrubie predizolované ∅12,7 | 34 | bm |  | 0 | 0
| Medené potrubie predizolované ∅6,35 | 34 | bm |  | 0 | 0
| Ostatné bližšie nešpecifikované náklady súvisiace s kompletizáciou rozvodov | 1 | kpl |  | 0 | 0
4.1 | Odvodný ventilátor do hranatého potrubia | 1 | kpl |  | 0 | 0
Výrobca: Systemair Typ: K 250 L Sileo
Qodvod = 750 m3/h
El. pripojenie : 230V/0,158kW/0,677A
m=4.6 kg
* spúšťanie od termostatu + manualne + prevádzkový
Príslušenstvo zariadenia:
4.1a | * pružná rýchloupínacia spona FK250 | 2 | ks |  | 0 | 0
4.1c | * závesy | 2 | kpl |  | 0 | 0
4.2 | Výfuková mriežka exteriérová D=250 mm, s ochranným sitom | 1 | ks |  | 0 | 0
4.3 | Spätná klapka do kruhového potrubia, RSK 250 | 1 | ks |  | 0 | 0
4.4 | Tlmič hluku kruhový D250, L=900 mm, LDC 250-900, Systemair | 2 | ks |  | 0 | 0
4.5 | Odvodná hranatá výustka do kruhového potrubia NOVA-C-1-425x75-R1-V-ZN | 4 | ks |  | 0 | 0
* s potrubným nástavcom a reguláciou
4.6 | Protidažďová mriežka sacia, stenová 630x400 mm, ochranná sieťka | 1 | ks |  | 0 | 0
* s ochrannou sieťkou proti hmyzu
| * s vymeniteľným filtrom vzduchu G3 | 1 | ks
4.7 | Regulačná a uzatváracia klapka 630x400 mm, so servopohonom | 1 | ks |  | 0 | 0
* spriahnutá s chodom zariadenia č. 3.1
POTRUBIA A IZOLÁCIE VZT
4.8 | Potrubie VZT kruhové Spiro
| Do priemeru 160 mm | 8 | bm |  | 0 | 0
| Do priemeru 250 mm | 18 | bm |  | 0 | 0
Tvarovky 15 %
4.9 | Potrubie VZT Sk.1 hranaté
| Rozmer 630x400 mm | 1 | bm |  | 0 | 0
Tvarovky 15 %
4.10 | Spojovací a závesný materiál | 1 | kpl |  | 0
4.11 | Tesniaci a kotviaci materiál | 1 | kpl |  | 0
4.12 | Montážny materiál | 1 | kpl |  | 0
Spolu zariadenie č. 4
Zar. č. 5 – Vetranie m. č. 2.04 (Rozvodňa R22KV)
5.1 | Odvodný ventilátor do hranatého potrubia | 1 | kpl |  | 0 | 0
Výrobca: Systemair Typ: KVK Silent 315
Qodvod = 1500 m3/h
El. pripojenie : 230V/0,262kW/1.26A
m=62 kg
* spúšťanie od termostatu + manualne + prevádzkový
Príslušenstvo zariadenia:
5.1a | * pružná rýchloupínacia spona FK315 | 2 | ks |  | 0 | 0
5.1c | * závesy | 2 | kpl |  | 0 | 0
5.2 | Výfuková mriežka exteriérová D=315 mm, s ochranným sitom | 1 | ks |  | 0 | 0
5.3 | Spätná klapka do kruhového potrubia, RSK 315 | 1 | ks |  | 0 | 0
5.4 | Tlmič hluku kruhový D315, L=900 mm, LDC 315-900, Systemair | 2 | ks |  | 0 | 0
5.5 | Odvodná hranatá výustka do kruhového potrubia NOVA-C-2-425x75-R1-V-ZN | 5 | ks |  | 0 | 0
* s potrubným nástavcom a reguláciou
5.6 | Regulačná a uzatváracia klapka 500x355 mm, so servopohonom | 2 | ks |  | 0 | 0
* spriahnutá s chodom zariadenia č. 5.1
5.7 | Protidažďová mriežka sacia, stenová 500x355 mm, ochranná sieťka | 2 | ks |  | 0 | 0
* s ochrannou sieťkou proti hmyzu
| * s vymeniteľným filtrom vzduchu G3 | 2 | ks
POTRUBIA A IZOLÁCIE VZT
5.8 | Potrubie VZT kruhové Spiro
| Do priemeru 160 mm | 3 | bm |  | 0 | 0
| Do priemeru 250 mm | 6 | bm |  | 0 | 0
| Do priemeru 315 mm | 11 | bm |  | 0 | 0
Tvarovky 15 %
5.9 | Potrubie VZT Sk.1 hranaté
| Rozmer 500x355 mm | 2 | bm |  | 0 | 0
Tvarovky 15 %
5.10 | Spojovací a závesný materiál | 1 | kpl
5.11 | Tesniaci a kotviaci materiál | 1 | kpl
5.12 | Montážny materiál | 1 | kpl
Spolu zariadenie č. 5
Zar. č. 6 – Chladenie a vetranie m. č. 1.03 (Akumulátorovňa)
6.5 | Kondenzačná jednotka Mitsubishi, typ: PUHZ-ZRP35VKA | 1 | ks |  | 0 | 0
Qchl: 3.6 kW; Quk: 4,0 kW; el. pripojenie: 230V / 0,92kW, hmotnosť: 40 kg
6.6 | Vnútorná kanálová jednotka. Mitsubishi. typ: PEAD-M35JA | 1 | ks |  | 0 | 0
Qchl: 3.6 kW; Quk: 4,0 kW, hmotnosť: 10 kg
Príslušenstvo zariadenia:
6.6a | * nástenný ovládač | 1 | ks |  | 0 | 0
| * adaptér pre ovládanie cez Modbus | 1 | ks |  | 0 | 0
| * závesy | 1 | kpl |  | 0 | 0
* el. napájanie vnútornej jednotky cez komunikačný kábel
6.6c | * ZTI: pripojenie na odvod kondenzátu, spádovaný vývod do exteriéru, PVC DN25 | 8 | bm |  | 0 | 0
6.7 | Odvodná hranatá výustka do kruhového potrubia NOVA-A-2-2-525x225-H-SW | 2 | ks |  | 0 | 0
* s potrubným nástavcom a reguláciou
6.8 | Odvodné krycie sito 500x150 | 1 | ks |  | 0 | 0
CHLADIVO, NAPÁJANIE A MONTÁŽ
| Doplnenie chladiva R410a | 1 | kpl |  | 0 | 0
| Komunikačná a napájacia | 1 | kpl |  | 0 | 0
| Montáž zariadení a ostatné bližšie nešpecifikované práce a náklady, súvisiace s montážou, kompletizáciou a spúšťaním chladenia | 1 | kpl |  | 0 | 0
KOVOVÉ DOPLNKOVÉ KONŠTRUKCIE
| Konzoly stenové; s nosnosťou do 50kg | 1 | kpl |  | 0 | 0
| Montáž kovových doplnkových konštrukcií | 1 | kpl |  | 0 | 0
ROZVODY POTRUBIA CHL
| Medené potrubie predizolované ∅12,7 | 16 | bm |  | 0 | 0
| Medené potrubie predizolované ∅6,35 | 16 | bm |  | 0 | 0
| Ostatné bližšie nešpecifikované náklady súvisiace s kompletizáciou rozvodov | 1 | kpl |  | 0 | 0
6.1 | Odvodný stenový ventilátor do agresívneho prostredia | 1 | kpl |  | 0 | 0
Výrobca: Systemair
Qodvod = 250 m3/h
El. pripojenie : 230V/0,06kW/0,53A
m=2.4 kg
* spúšťanie manualne + prevádzkový
6.2 | Pretlaková žalúzia do D=200 mm; VK-20 | 1 | ks |  | 0 | 0
6.3 | Kruhová sacia mriežka IGC 200 | 1 | ks |  | 0 | 0
6.4 | Uzatváracia klapka ∅200 s ochranným sitom; so servopohonom | 1 | ks |  | 0 | 0
* spriahnutá s chodom zariadenia č. 6.1
POTRUBIA A IZOLÁCIE VZT
6.9 | Potrubie VZT kruhové Spiro
| Do priemeru 200 mm | 3 | bm |  | 0 | 0
Tvarovky 15 %
6.10 | Potrubie VZT Sk.1 hranaté
| Rozmer 400x150 mm | 8 | bm |  | 0 | 0
| Rozmer 500x150 mm | 3 | bm |  | 0 | 0
| Rozmer 710x150 mm | 1 | bm |  | 0 | 0
Tvarovky 15 %
6.11 | Spojovací a závesný materiál | 1 | kpl
6.12 | Tesniaci a kotviaci materiál | 1 | kpl
6.13 | Montážny materiál | 1 | kpl
Spolu zariadenie č. 6
Zar. č. 7 – Vetranie miestností č. 2.07 (WC+SPRCHA ŽENY) A 2.08 (WC+SPRCHA MUŽI)
7.1 | Odvodný ventilátor do hranatého potrubia | 1 | kpl |  | 0 | 0
Výrobca: Systemair Typ: K 160 M Sileo
Qodvod = 270 m3/h
El. pripojenie : 230V/0,063kW/0,231A
m=3,3 kg
* spúšťanie manualne + prevádzkový
Príslušenstvo zariadenia:
7.1a | * pružná rýchloupínacia spona FK160 | 2 | ks |  | 0 | 0
7.1b | * závesy | 1 | kpl |  | 0 | 0
7.2 | Spätná klapka do kruhového potrubia, RSK 160 | 1 | ks |  | 0 | 0
7.3 | Tlmič hluku kruhový D160, L=900 mm, LDC 160-900, Systemair | 2 | ks |  | 0 | 0
7.4 | Odvodný tanierový ventil, Elektrodesign; Typ: KO 125 | 5 | ks |  | 0 | 0
7.5 | Malý odvodný radiálny ventilátor | 1 | ks |  | 0 | 0
Výrobca: Elektrodesign
Typ: EBB 175 T
Odvod vzduchu: 120 m3/h
Spotreba energie 230 V / 0,03 kW
Hmotnosť: 2,2 kg
* vrátane integrovanej tesnej spätnej klapky
| * časový dobeh a riadenie podľa odporúčania vo výkresovej časti | 1 | ks
7.6 | Odvodný ventilátor do hranatého potrubia | 1 | kpl |  | 0 | 0
Výrobca: Systemair Typ: K 125 XL Sileo
Qodvod = 210 m3/h
El. pripojenie : 230V/0,053kW/0,229A
m=2,8 kg
* spúšťanie manualne + prevádzkový
Príslušenstvo zariadenia:
7.6a | * pružná rýchloupínacia spona FK125 | 2 | ks |  | 0 | 0
7.6b | * závesy | 1 | kpl |  | 0 | 0
7.7 | Spätná klapka do kruhového potrubia, RSK 125 | 1 | ks |  | 0 | 0
7.8 | Tlmič hluku kruhový D125, L=900 mm, LDC 125-900, Systemair | 2 | ks |  | 0 | 0
7.9 | Výfuková hlavica VH100, D100 mm | 1 | ks |  | 0 | 0
7.10 | Výfuková hlavica VH125, D125 mm | 1 | ks |  | 0 | 0
7.11 | Výfuková hlavica VH160, D160 mm | 1 | ks |  | 0 | 0
POTRUBIA A IZOLÁCIE VZT
7.12 | Potrubie VZT kruhové Spiro
| Spiro potrubie bezošvé d=100 mm | 5 | bm |  | 0 | 0
| Spiro potrubie bezošvé d=125 mm | 10 | bm |  | 0 | 0
| Spiro potrubie bezošvé d=160 mm | 6 | bm |  | 0 | 0
* tvarovky 15%
7.13 | Tepelná izolácia interier VZT potrubia K – Flex hrúbka h = 20 mm | 2 | m2 |  | 0 | 0
* spoje prelepené samolepiacou Al páskou
7.14 | Závesný a kotviaci materiál | 1 | kpl
7.15 | Spojovací a tesniaci materiál | 1 | kpl
7.16 | Montážny materiál | 1 | kpl
Spolu zar. č. 7
Zar. č. 8 – Vetranie miestnostI č. 1.06 (WC)
8.1 | Malý odvodný radiálny ventilátor | 1 | ks |  | 0 | 0
Výrobca: Elektrodesign
Typ: EBB 175 T
Odvod vzduchu: 120 m3/h
Spotreba energie 230 V / 0,03 kW
Hmotnosť: 2,2 kg
* vrátane integrovanej tesnej spätnej klapky
| * časový dobeh a riadenie podľa odporúčania vo výkresovej časti | 1 | ks
8.2 | Výfuková hlavica VH100, D100 mm | 1 | ks |  | 0 | 0
POTRUBIA A IZOLÁCIE VZT
8.3 | Potrubie VZT kruhové Spiro
| Spiro potrubie bezošvé d=100 mm | 3 | bm |  | 0 | 0
* tvarovky 15%
8.4 | Tepelná izolácia interier VZT potrubia K – Flex hrúbka h = 20 mm | 1 | m2 |  | 0 | 0
* spoje prelepené samolepiacou Al páskou
8.5 | Závesný a kotviaci materiál | 1 | kpl
8.6 | Spojovací a tesniaci materiál | 1 | kpl
8.7 | Montážny materiál | 1 | kpl
Spolu zar. č. 8
| Dodávka spolu: |  |  |  | 0
| Montáž spolu: |  |  |  |  | 0
VRN - vedľajšie rozpočtové náklady
VRN-1 | Ostatné (doprava, vplyvy, pridružené výkony, réžia, drobné montážne práce a materiál...) |  | % |  | 0
| Spolu: |  |  |  | 0
| Spolu s 23% DPH: |  |  |  | 0

## SO34.05
[9 empty] | >> skryté stĺpce << | [10 empty] | {8a0ad8f9-d107-4ef1-9877-3699258ff9f0}
0
| KRYCÍ LIST ROZPOČTU | [8 empty] | v --- nižšie sa nachádzajú doplnkové a pomocné údaje k zostavám --- v | [9 empty] | False
Stavba:
15709 - Nižná / Tr 110/22kV - komplexná rekonštrukcia
Objekt:
SO34.05 - BSP - Vykurovanie
| JKSO: |  |  |  |  | ČS:
| Miesto: |  | Nižná |  |  | Dátum: | 2026-06-01
| Objednávateľ: |  |  |  |  | IČO:
|  | STREDOSLOVENSKÁ DISTRIBUČNÁ a.s. |  |  |  | IČ DPH:
| Zhotoviteľ: |  |  |  |  | IČO:
|  | určený výberom |  |  |  | IČ DPH:
| Projektant: |  |  |  |  | IČO:
|  | LiV-EPI, s.r.o. |  |  |  | IČ DPH:
| Spracovateľ: |  |  |  |  | IČO:
|  | Ing Mária Russinová |  |  |  | IČ DPH:
Poznámka:
| Cena bez DPH | [5 empty] | 0
|  |  | Základ dane |  |  | Sadzba dane | Výška dane
| DPH | základná | 0 |  |  | 23% | 0
|  | znížená | 0 |  |  | 23% | 0
|  | zákl. prenesená | 0 |  |  | 23% | 0
|  | zníž. prenesená | 0 |  |  | 23% | 0
|  | nulová | 0 |  |  | 0% | 0
| Cena s DPH |  |  | v | EUR |  | 0
| Projektant |  |  | Spracovateľ
| Dátum a podpis: |  | Pečiatka | Dátum a podpis: |  |  | Pečiatka
| Objednávateľ |  |  | Zhotoviteľ
| Dátum a podpis: |  | Pečiatka | Dátum a podpis: |  |  | Pečiatka
REKAPITULÁCIA ROZPOČTU
Stavba:
15709 - Nižná / Tr 110/22kV - komplexná rekonštrukcia
Objekt:
SO34.05 - BSP - Vykurovanie
Miesto: |  |  | Nižná |  |  | Dátum: | 2026-06-01
Objednávateľ: |  |  | STREDOSLOVENSKÁ DISTRIBUČNÁ a.s. |  |  | Projektant: | LiV-EPI, s.r.o.
Zhotoviteľ: |  |  | určený výberom |  |  | Spracovateľ: | Ing Mária Russinová
Kód dielu - Popis | [6 empty] | Cena celkom [EUR]
Náklady z rozpočtu | [6 empty] | 0 | [13 empty] | -1
| PSV - Práce a dodávky PSV | [5 empty] | 0
| 735 - Ústredné kúrenie - vykurovacie telesá | [5 empty] | 0
| Investičné náklady | [5 empty] | 0
ROZPOČET
Stavba:
15709 - Nižná / Tr 110/22kV - komplexná rekonštrukcia
Objekt:
SO34.05 - BSP - Vykurovanie
Miesto: |  |  | Nižná |  |  | Dátum: | 2026-06-01
Objednávateľ: |  |  | STREDOSLOVENSKÁ DISTRIBUČNÁ a.s. |  |  | Projektant: | LiV-EPI, s.r.o.
Zhotoviteľ: |  |  | určený výberom |  |  | Spracovateľ: | Ing Mária Russinová
PČ | Typ | Kód | Popis | MJ | Množstvo | J.cena [EUR] | Cena celkom [EUR] | Cenová sústava |  |  | DPH | J. Nh [h] | Nh celkom [h] | J. hmotnosť [t] | Hmotnosť celkom [t] | J. suť [t] | Suť Celkom [t]
Náklady z rozpočtu | [6 empty] | 0 | [5 empty] | #REF! |  | #REF! |  | #REF! |  |  |  | -1
| D | PSV | Práce a dodávky PSV |  |  |  | 0 | [5 empty] | #REF! |  | #REF! |  | #REF!
| D | 735 | Ústredné kúrenie - vykurovacie telesá |  |  |  | 0 | [5 empty] | 0.305 |  | 0 |  | 0 | 0
8 | K | 735413050.S | Montáž konvektora nástenného výšky 450 mm šírky 120 mm dĺžky 1000-1400 mm | súb. | 22 |  | 0 |  |  |  | znížená | 0.01 | 0.22 | 0 | 0 | 0 | 0
13 | M | 200283 | Atlantic F120-D elektrický konvektor 2,5kW, nástenný , biely s pevným pripojením na elektrickú sieť | ks | 1 |  | 0
14 | M | 200283 | Atlantic F120-D elektrický konvektor 2,0kW, nástenný , biely s pevným pripojením na elektrickú sieť | ks | 9 |  | 0
15 | M | 200284 | Atlantic F120-D elektrický konvektor 1,5kW, nástenný , biely s pevným pripojením na elektrickú sieť | ks | 5 |  | 0 |  |  |  | znížená | 0.017 | 0.085 | 0 | 0 | 0 | 0
16 | M | 200285 | Atlantic F120-D elektrický konvektor 1,0kW, nástenný , biely s pevným pripojením na elektrickú sieť | ks | 4 |  | 0 | [5 empty] | 18.6914 |  | 61.7804 |  | 0
17 | M | 200286 | Atlantic F120-D elektrický konvektor 0,5kW, nástenný , biely s pevným pripojením na elektrickú sieť | ks | 3 |  | 0 |  |  |  | znížená | 1.1318 | 3.3954 | 2.07 | 6.21 | 0 | 0
12 | K | 998735201.S | Presun hmôt pre vykurovacie telesá v objektoch výšky do 6 m | % |  |  | 0 |  |  |  | znížená | 1.1318 | 0 | 2.07 | 0 | 0 | 0
11 | K | K144 | Dopravné a skladové náklady | ks | 1 |  | 0 |  |  |  | znížená | 1.0887 | 1.0887 | 1.932 | 1.932 | 0 | 0
18 | K | K145 | Dopojenie na elektro | ks | 22 |  | 0 |  |  |  | znížená | 0.61771 | 13.5896 | 2.3364 | 51.4009 | 0 | 0
19 | K | K146 | Revízia elektro | ks | 1 |  | 0 |  |  |  | znížená | 0.61771 | 0.61771 | 2.2375 | 2.2375 | 0 | 0
| D | VRN | Investičné náklady neobsiahnuté v cenách |  |  |  | 0 |  |  |  | znížená | 0.788 | 0 | 0.0037678 | 0 | 0 | 0 | 0
20 | K | 000900011.S1 | Prevádzkové vplyvy | % |  |  | 0 |  |  |  | znížená | 0.322 | 0 | 0 | 0 | 0 | 0
21 | K | 000900011.S2 | Ostatné vplyvy | % |  |  | 0 |  |  |  | znížená | 0.04092 | 0 | 0.0015756 | 0 | 0 | 0
22 | K | 000900011.S3 | Kompletačná činnosť | % |  |  | 0 |  |  |  | znížená | 0.28 | 0 | 0.0025635 | 0 | 0 | 0
[13 empty] | #REF! |  | #REF! |  | #REF!
[20 empty] | D | -1 | [7 empty] | 0
[19 empty] | 2 | D | 0 | ROZPOCET | [6 empty] | 0
[19 empty] | 2 | D | 1 | ROZPOCET | [6 empty] | 0
[19 empty] | 16 | K | 2 | ROZPOCET | 0 | 0 | 0 | 0 | 0 | 2 | 0 | 16 | 1948215678
[19 empty] | 32 | M | 2 | ROZPOCET | 0 | 0 | 0 | 0 | 0 | 2 | 0 | 16 | 390806120
[19 empty] | 32 | M | 2 | ROZPOCET | 0 | 0 | 0 | 0 | 0 | 2 | 0 | 16 | -1679489950
[19 empty] | 32 | M | 2 | ROZPOCET | 0 | 0 | 0 | 0 | 0 | 2 | 0 | 16 | -1478452721
[19 empty] | 16 | K | 2 | ROZPOCET | 0 | 0 | 0 | 0 | 0 | 2 | 0 | 16 | 1152337238
[19 empty] | 16 | K | 2 | ROZPOCET | 0 | 0 | 0 | 0 | 0 | 2 | 0 | 16 | -1264482262
[19 empty] | 16 | K | 2 | ROZPOCET | 0 | 0 | 0 | 0 | 0 | 2 | 0 | 16 | -673638945
[19 empty] | 16 | K | 2 | ROZPOCET | 0 | 0 | 0 | 0 | 0 | 2 | 0 | 16 | -57500002
[19 empty] | 5 | D | 0 | ROZPOCET | [6 empty] | 0
[19 empty] | 1024 | K | 1 | ROZPOCET | 0 | 0 | 0 | 0 | 0 | 2 | 0 | 1024 | 754363026
[19 empty] | 1024 | K | 1 | ROZPOCET | 0 | 0 | 0 | 0 | 0 | 2 | 0 | 1024 | 520705640
[19 empty] | 1024 | K | 1 | ROZPOCET | 0 | 0 | 0 | 0 | 0 | 2 | 0 | 1024 | 1025063422

## SO34_06
VÝKAZ VÝMER | [5 empty] | celkový počet
Stavba: |  |  | 15709 - Nižná / Tr 110/22kV
- komplexná rekonštrukcia
Časť: |  |  | D. Dokumentácia stavebných objektov a prevádzkových súborov
Objekt: |  |  | S05_SO34.06_Elektroinštalácia
Stavebník: |  |  | Stredoslovenská distribučná, a. s., Pri Rajčianke 2927/8, 010 47 Žilina |  |  |  | Spracoval: | Gyore
Miesto: |  |  | Tr 110/22 kV Nižná |  |  |  | Dátum: | 2026-06-01
P.Č. | Kód položky | TTŠ / SAP | Popis | MJ | Množstvo celkom | Množstvo celkom | Cena jednotková | Cena celkom
| M |  | Práce a dodávky M |  |  |  |  | 0
| 21-D2 |  | Dodávky zhotoviteľa |  |  |  |  | 0
|  |  | ROZVÁDZAČE | kpl | 1 |  | 0 | 0
1 | Dod.-1.1 |  | Rozvádzač RS34 (Obsah podľa ZSaZ) | ks | 1 | 1 |  | 0
2 | Dod.-1.2 |  | Rozvádzač DT34 (Obsah podľa ZSaZ) | ks | 1 | 1 |  | 0
3 | Dod.-1.3 |  | Miestna skrinka MX (Obsah podľa ZSaZ) | ks | 5 | 5 |  | 0
4 | 21-MD |  | Medzistavenisková doprava | % | 0 |  | 0 | 0
| 21-Mont |  | Elektromontáže |  |  |  |  | 0
5 | 210190052 |  | Montáž rozvádzača skriňového, panelového za l pole - delený rozvádzač do váhy 300 kg | ks | 2 | 2 |  | 0
6 | 210190151 |  | Montáž krabíc alebo skríň s prístrojmi do váhy 5 kg | ks | 5 | 5 |  | 0
7 | 210190151p |  | Montáž krabíc alebo skríň s prístrojmi do váhy 5 kg, pre zásuvkovú skriňu | ks | 1 | 1 |  | 0
8 | 210201430 |  | Zapojenie svietidla 1x svetelný zdroj, parkového a záhradného na stĺp LED | ks | 150 | 150 |  | 0
9 | 210111004 |  | Zásuvka vstavaná 230 V / 16A vrátane zapojenia, vyhotovenie 3P | ks | 68 | 68 |  | 0
10 | 210111003 |  | Zásuvka vstavaná 400 V / 16A vrátane zapojenia, vyhotovenie 4P, 5P | ks | 2 | 2 |  | 0
11 | 220733042 |  | Montáž inštalačnej krabice na stenu | ks | 85 | 85 |  | 0
12 | 210110011 |  | Jednopólový spínač - radenie 1, nástenný IP 55, vrátane zapojenia | ks | 9 | 9 |  | 0
13 | 210110012p |  | Dvojpólový spínač - radenie 2, nástenný IP 55, vrátane zapojenia | ks | 1 | 1 |  | 0
14 | 210110012 |  | Sériový spínač - radenie 5, nástenný IP 55 vrátane zapojenia | ks | 3 | 3 |  | 0
15 | 210110013 |  | Sériový prepínač - radenie 6, nástenný IP 55 vrátane zapojenia | ks | 12 | 12 |  | 0
16 | 210110025 |  | Krížový prepínač - radenie 7, nástenný IP 55 vrátane zapojenia | ks | 1 | 1 |  | 0
17 | 210110016 |  | Tlačítko - radenie 1/0 nástenný IP 55, vrátane zapojenia | ks | 14 | 14 |  | 0
18 | Mont.-2 |  | Montáž zariadení: - Priestorový termostat - Iskrovo bezpečný snímač teploty a vlhkosti - Snímač teploty a vlhkosti - Detektor úniku spáliteľných plynov - Siréna s optickou signalizáciou - Ponorná vodivostná sonda | hod | 25 | 25 |  | 0
19 | 210810065 |  | Kábel medený silový uložený pevne 1-CYKY 0,6/1 kV 5x35 | m | 60 | 60 |  | 0
20 | 210800161 |  | Kábel medený uložený pevne CYKY 450/750 V 5x6 | m | 130 | 130 |  | 0
21 | 210800147 |  | Kábel medený uložený pevne CYKY 450/750 V 3x2,5 | m | 1950 | 1950 |  | 0
22 | 210800148 |  | Kábel medený uložený pevne CYKY 450/750 V 3x4 | m | 190 | 190 |  | 0
23 | 210800164 |  | Kábel medený uložený pevne CYKY 450/750 V 7x1,5 | m | 70 | 70 |  | 0
24 | 210800158 |  | Kábel medený uložený pevne CYKY 450/750 V 5x1,5 | m | 236 | 236 |  | 0
25 | 210800146 |  | Kábel medený uložený pevne CYKY 450/750 V 3x1,5 | m | 890 | 890 |  | 0
26 | 210800152 |  | Kábel medený uložený pevne CYKY 450/750 V 4x1,5 | m | 560 | 560 |  | 0
27 | 210800140 |  | Kábel medený uložený pevne CYKY 450/750 V 2x1,5 | m | 830 | 830 |  | 0
28 |  |  | Kábel medený silový uložený pevne 1-CYKFY 1 kV 19x1,5 | m | 50 | 50 |  | 0
29 | 210810185 |  | Kábel medený silový uložený pevne 1-CYKFY 1 kV 7x1,5 | m | 8 | 8 |  | 0
30 | 210810182 |  | Kábel medený silový uložený pevne 1-CYKFY 1 kV 5x1,5 | m | 8 | 8 |  | 0
31 | 220061531 |  | Montáž(uloženie) do lôžka alebo žľabu návestných káblov TZEKEZE, TZEKEZY 3 P x 1,0 s jadrom CU 1,0 mm | m | 100 | 100 |  | 0
32 | 210810157 |  | Kábel zemný medený silový uložený pevne 1-YY 0,6/1 kV 1x50 | m | 10 | 10 |  | 0
33 | 210881335 |  | Kábel bezhalogénový, medený uložený pevne NHXH-FE 180/E30 0,6/1,0 kV 3x6 | m | 60 | 60 |  | 0
34 | 210881332 |  | Kábel bezhalogénový, medený uložený pevne NHXH-FE 180/E30 0,6/1,0 kV 3x1,5 | m | 408 | 408 |  | 0
35 | 210452003 |  | Montáž elektrického samoregulačného vykurovacieho kábla do polkruhového, alebo hranatého žľabu | m | 127 | 127 |  | 0
36 | 210452011 |  | Montáž elektrického samoregulačného vykurovacieho kábla pre ochranu odkvapového zvodu | m | 117 | 117 |  | 0
37 | 210172206 |  | Montáž skrine rozvádzača na konštrukciu | ks | 6 | 6 |  | 0
38 | 210452200 |  | Montáž snímača pre strešné odkvapy a zvody pre elektrické vykurocacie káble | ks | 3 | 3 |  | 0
39 | 210100001 |  | Ukončenie vodičov v rozvádzač. vč. zapojenia a vodičovej koncovky do 2.5 mm2 | ks | 700 | 700 |  | 0
40 | 210100002 |  | Ukončenie vodičov v rozvádzač. vč. zapojenia a vodičovej koncovky do 6 mm2 | ks | 60 | 60 |  | 0
41 | 210100005 |  | Ukončenie vodičov v rozvádzač. vrátane zapojenia a vodičovej koncovky do 35 mm2 | ks | 20 | 20 |  | 0
42 | 210881213 |  | Ukončenie celoplastových káblov zmrašť. záklopkou alebo páskou do 2 x 4 mm2 | ks | 5 | 5 |  | 0
43 | 210100251 |  | Ukončenie celoplastových káblov zmrašť. záklopkou alebo páskou do 4 x 10 mm2 | ks | 225 | 225 |  | 0
44 | 210100258 |  | Ukončenie celoplastových káblov zmrašť. záklopkou alebo páskou do 5 x 4 mm2 | ks | 16 | 16 |  | 0
45 | 210100259 |  | Ukončenie celoplastových káblov zmrašť. záklopkou alebo páskou do 5 x 10 mm2 | ks | 8 | 8 |  | 0
46 | 210100259P |  | Ukončenie celoplastových káblov zmrašť. záklopkou alebo páskou do 5 x 35 mm2 | ks | 2 | 2 |  | 0
47 | 210100262 |  | Ukončenie celoplastových káblov zmrašť. záklopkou alebo páskou do 12 x 4 mm2 | ks | 4 | 4 |  | 0
48 | 210100301 |  | Príplatok za ukončenie tienenia kábla (v plášti) vrátane zapojenia | ks | 6 | 6 |  | 0
49 | 210950101 |  | Označovací štítok na kábel | ks | 300 | 300 |  | 0
50 | 210010026 |  | Rúrka ohybná elektroinštalačná z PVC typ FXP 25, uložená pevne | m | 120 | 120 |  | 0
51 | 210010583 |  | Rúrka tuhá elektroinštalačná z PVC, D 25 uložená pevne | m | 500 | 500 |  | 0
52 | 210010029 |  | Rúrka ohybná elektroinštalačná z PVC typ FXKVR 50, uložená pevne | m | 40 | 40 |  | 0
53 | 210220453p |  | Prepojenie rozvádzčov k FeZn | ks | 2 | 2 |  | 0
54 | Mont.-3 |  | Zaťiahnutie káblového vedenia ponorných sond do FXKVR 50 | hod | 2 | 2 |  | 0
55 | 210222252 |  | Svorka FeZn odbočovacia spojovacia SR 01, SR 02 (pásovina do 120 mm2), pre vonkajšie práce | ks | 55 | 55 |  | 0
56 | 210220002 |  | Uzemňovacie vedenie na povrchu FeZn páska uzemňovacia do 120 mm2 | m | 280 | 280 |  | 0
57 | 210220005 |  | Uzemňovacie vedenie na povrchu FeZn páska uzemňovacia do 300 mm2 | m | 125 | 125 |  | 0
58 | 210011316 |  | Osadenie polyamidovej príchytky (hmoždinky) HM 16 do ostro pálených tehál, alebo stredne tvrdého kameňa | ks | 250 | 250 |  | 0
59 | Mont.-4 |  | Montáž úchytu FeZN na stenu | hod | 25 | 25 |  | 0
60 | Mont.-5 |  | Zvarovanie križujúceho sa zemňovacie vedenie v zemi FeZn (9ks) | hod | 4 | 4 |  | 0
61 | Mont.-6 |  | Narezanie samolepiaca hydroizolácia na štvorce rozmeru 25x25cm (4m2) | hod | 4 | 4 |  | 0
62 | Mont.-7 |  | Prelepenie zvarovaných spojov zemniaceho pásku lepenkou (9ks) | hod | 4 | 4 |  | 0
63 | Mont.-8 |  | Vodorovný penetračnýnáter proti zemnej vlhkosti | hod | 4 | 4 |  | 0
64 | Mont.-9 |  | Montáž pomocnej uzemňovacej prípojnice (17ks) | hod | 34 | 34 |  | 0
65 | 210220001 |  | Uzemňovacie vedenie na povrchu FeZn drôt zvodový Ø 8-10 | m | 320 | 320 |  | 0
66 | Mont.-10 |  | Podpery vedenia FeZn na hrebeňovú strechu | ks | 275 | 275 |  | 0
67 | Mont.-11 |  | Zachytávacaia tyč | ks | 4 | 4 |  | 0
68 | Mont.-12 |  | Podstavec k zachytávacej tyči | ks | 4 | 4 |  | 0
69 | 210220220 |  | Držiak zachytávacej tyče FeZn DJ1-8 | ks | 4 | 4 |  | 0
70 | 210220247 |  | Svorka FeZn skúšobná SZ | ks | 15 | 15 |  | 0
71 | 210220241 |  | Svorka FeZn krížová SK a diagonálna krížová DKS | ks | 20 | 20 |  | 0
72 | 210220243 |  | Svorka FeZn spojovacia SS | ks | 20 | 20 |  | 0
73 | 210220246 |  | Svorka FeZn na odkvapový žľab SO | ks | 15 | 15 |  | 0
74 | 210220240 |  | Svorka FeZn k zachytávacej, uzemňovacej tyči SJ | ks | 4 | 4 |  | 0
75 | 210220260 |  | Ochranný uholník FeZn OU | ks | 15 | 15 |  | 0
76 | 210220242 |  | Svorka FeZn rozpojovacia RS | ks | 30 | 30 |  | 0
77 | 210220250 |  | Svorka FeZn univerzálna SU, SUA, SUB | ks | 20 | 20 |  | 0
78 | 210020901 |  | Protipožiarna upchávka pod rozvádzač,jednoduchá | m2 | 2 | 2 |  | 0
79 | 21-NP-M |  | Drobné montážne práce | % | 0 |  | 0 | 0
80 | PPV-M |  | Podiel pridružených výkonov | % | 0 |  | 0 | 0
81 | 21-PD |  | Presun dávok objednávateľa | % | 0 |  | 0 | 0
| 21-Mat |  | Materiál |  |  |  |  | 0
|  |  | Svietidlá, vypínače, zásuvky, snímače atd. | kpl | 1 |  | 0 | 0
82 | Mat.-1 |  | Svietidlo priemyselné LED 4728 lm, 36W, 230V, EUROPA-LED-5100-236-4K, IP66 | ks | 49 | 49 |  | 0
83 | Mat.-2 |  | Svietidlo priemyselné LED 7092 lm, 54W, 230V, EUROPA-LED-7600-258-4K, IP66 | ks | 30 | 30 |  | 0
84 | Mat.-3 |  | Svietidlo prisadené LED 1477 lm, 13W, 230V, CORSO-LED-1850-4K, IP65 | ks | 10 | 10 |  | 0
85 | Mat.-4 |  | Priemyselné LED svietidlo, 15 W, 230V, POINTER-I-LED-1R-1800-4K, IP66 | ks | 2 | 2 |  | 0
86 | Mat.-5 |  | Priemyselné LED svietidlo otočné, 35 W, 230V, so snímačom pohybu COMBIAL 20-AM9R/3500-730 1G1W ET, IP65 | ks | 7 | 7 |  | 0
87 | Mat.-6 |  | Svietidlo LED, prevedenie Ex, 2362 lm, 28 W, 230V, EXTRA-Ex-LED-2500-218-4K, IP66 | ks | 6 | 6 |  | 0
88 | Mat.-7 |  | Priemyselné LED svietidlo pre náhradné osvetlenie, 2309lm, 22W, 110V DC, IP66 EUROPA-LED-2500-218-4K | ks | 20 | 20 |  | 0
89 | Mat.-8 |  | Núdzové LED svietidlo s piktogramom, 11W, 110V DC, IP65 | ks | 25 | 25 |  | 0
90 | Mat.-9 |  | Núdzové LED svietidlo s piktogramom, 11W, 110V DC, vyhotovenie Ex | ks | 1 | 1 |  | 0
91 | Mat.-10 |  | Zásuvková skriňa 1x230V/16A, 1x400V/16A 5p, 1x400V/32A 5p, RCD 4P 30mA | ks | 1 | 1 |  | 0
92 | Mat.-11 |  | Zásuvka 400V/32A, IP54, povrchová montáž | ks | 2 | 2 |  | 0
93 | Mat.-12 |  | Zásuvka 230V/16A, IP54, povrchová montáž | ks | 68 | 68 |  | 0
94 | Mat.-13 |  | Spínač jednopólový, radenie 1, 230V/10A, IP54, povrchová montáž | ks | 9 | 9 |  | 0
95 | Mat.-14 |  | Spínač dvojpólový, radenie 2, 230V/10A, IP54, povrchová montáž | ks | 1 | 1 |  | 0
96 | Mat.-15 |  | Prepínač sériový, radenie 5, 230V/10A, IP54, povrchová montáž | ks | 3 | 3 |  | 0
97 | Mat.-16 |  | Prepínač sériový, radenie 6, 230V/10A, IP54, povrchová montáž | ks | 12 | 12 |  | 0
98 | Mat.-17 |  | Prepínač krížový, radenie 7, 230V/10A, IP54, povrchová montáž | ks | 1 | 1 |  | 0
99 | Mat.-18 |  | Ovládacie tlačidlo, 230V, IP54, povrchová montáž | ks | 14 | 14 |  | 0
100 | Mat.-19 |  | Inštalačná krabica IP54, povrchová montáž | ks | 85 | 85 |  | 0
101 | Mat.-20 |  | Svorka wago 3x2,5 | ks | 250 | 250 |  | 0
102 | Mat.-21 |  | Pomocný materiál pre uchytávanie svietidiel, zásuviek, atď. | sada | 1 | 1 |  | 0
103 | Mat.-22 |  | Priestorový termostat TEV-4, so vstavaným snímačom teploty, 230V, IP66, -30 ÷ +60 °C | ks | 12 | 12 |  | 0
104 | Mat.-23 |  | Iskrovo bezpečný snímač teploty a vlhkosti s výstupom 4-20mA, COMET T3110Ex -30 ÷ +80°C, 9-30V DC, IP65 | ks | 1 | 1 |  | 0
105 | Mat.-24 |  | Snímač teploty a vlhkosti s výstupom 4-20mA, COMET T3110 -30 ÷ +80°C, 9-30V DC, IP65 | ks | 1 | 1 |  | 0
106 | Mat.-25 |  | Detektor úniku spáliteľných plynov GABA 2S11 / RE | ks | 1 | 1 |  | 0
107 | Mat.-26 |  | Kombinovaná siréna s optickou signalizáciou SIR-SLEMF240A3, 240V, 0,08A, červená, 92dB, IP43 | ks | 1 | 1 |  | 0
108 | Mat.-27 |  | Ponorná vodivostná sonda PS-2, 35x55x75mm, Dĺžka kábla: 55m | ks | 1 | 1 |  | 0
109 | Mat.-28 |  | Ponorná vodivostná sonda PS-2, 35x55x75mm, Dĺžka kábla: 60m | ks | 1 | 1 |  | 0
110 | Mat.-29 |  | Ponorná vodivostná sonda PS-2, 35x55x75mm, Dĺžka kábla: 65m | ks | 2 | 2 |  | 0
111 | Mat.-30 |  | Ponorná vodivostná sonda PS-2, 35x55x75mm, Dĺžka kábla: 75m | ks | 1 | 1 |  | 0
112 | Mat.-31 |  | Ohybná ochranná rúra FXKVR 50 zvonku vlnité, zvnútra hladké | m | 40 | 40 |  | 0
|  |  | Vodičové prepoje, káble, pomocný materiál | kpl | 1 |  | 0 | 0
113 | Mat.-27 |  | CYKY-J 5x35 | m | 60 | 60 |  | 0
114 | Mat.-28 |  | CYKY-J 5x6 | m | 130 | 130 |  | 0
115 | Mat.-29 |  | CYKY-J 3x2,5 | m | 1950 | 1950 |  | 0
116 | Mat.-30 |  | CYKY-J 3x4 | m | 190 | 190 |  | 0
117 | Mat.-31 |  | CYKY-J 7x1,5 | m | 70 | 70 |  | 0
118 | Mat.-32 |  | CYKY-J 5x1,5 | m | 8 | 8 |  | 0
119 | Mat.-33 |  | CYKY-J 4x1,5 | m | 210 | 210 |  | 0
120 | Mat.-34 |  | CYKY-J 3x1,5 | m | 820 | 820 |  | 0
121 | Mat.-35 |  | CYKY-O 5x1,5 | m | 220 | 220 |  | 0
122 | Mat.-36 |  | CYKY-O 4x1,5 | m | 350 | 350 |  | 0
123 | Mat.-37 |  | CYKY-O 3x1,5 | m | 70 | 70 |  | 0
124 | Mat.-38 |  | CYKY-O 2x1,5 | m | 410 | 410 |  | 0
125 | Mat.-39 |  | 1-CYKFY-O 19x1,5 | m | 50 | 50 |  | 0
126 | Mat.-40 |  | 1-CYKFY-O 7x1,5 | m | 8 | 8 |  | 0
127 | Mat.-41 |  | 1-CYKFY-O 5x1,5 | m | 8 | 8 |  | 0
128 | Mat.-42 |  | JYTY-O 14x1,5 | m | 40 | 40 |  | 0
129 | Mat.-43 |  | TCEKFY 3x2x1 | m | 60 | 60 |  | 0
130 | Mat.-44 |  | NHXH-J 3x6, FE180/E30-E60 pevné uloženie s požiarnou odolnosťou 60min | m | 60 | 60 |  | 0
131 | Mat.-45 |  | NHXH-O 5x1,5, FE180/E30-E60 pevné uloženie s požiarnou odolnosťou 60min | m | 8 | 8 |  | 0
132 | Mat.-46 |  | NHXH-J 3x1,5, FE180/E30-E60 pevné uloženie s požiarnou odolnosťou 60min | m | 400 | 400 |  | 0
133 | Mat.-47 |  | G-Trace - Samoregulační vyhrievací kábel - 36/18 W/m, 60°C ON/OFF | m | 244 | 244 |  | 0
134 | Mat.-48 |  | UTK344 200°C+ - Ukončovacia sada pre TK - FSR, FS+, FSS, FSU, PHT, AHT | ks | 12 | 12 |  | 0
135 | Mat.-49 |  | L20X1 TK1L/02 - svorkovnicová skriňa | ks | 6 | 6 |  | 0
136 | Mat.-50 |  | Príchytka do žľabu | bal | 10 | 10 |  | 0
137 | Mat.-51 |  | Plastová reťaz pre vyhrievací kábel | m | 96 | 96 |  | 0
138 | Mat.-52 |  | heatTHERM-AT/0001 0°C..+50°C - Priestorový termostat, rozsah regulácie 0°C...+50°C | ks | 3 | 3 |  | 0
133 | Mat.-53 |  | Káblové oko, lisovacie, 35mm² M12 | ks | 20 | 20 |  | 0
134 | Mat.-54 |  | Štítok na označenie kábla, kovový | ks | 300 | 300 |  | 0
135 | Mat.-55 |  | Rúrka pevná plastová PVC 1250N | m | 500 | 500 |  | 0
136 | Mat.-56 |  | Rúrka ohybná plastová PVC | m | 120 | 120 |  | 0
137 | Mat.-57 |  | Drobný a pomocný materiál pre upevňovanie a ukončovanie | sada | 1 | 1 |  | 0
Káblové žľaby
138 |  |  | Poznámka: Káblové žľaby slúžiace pre vedenie káblov stavebnej elektroinštalácie ako aj pre uchytávanie svietidiel sú špecifikované v samostatnom prevádzkovom súbore: SO 34.7 Výzbroj káblových trás
|  |  | UZEMNENIE | kpl | 1 |  | 0 | 0
139 | Mat.-51 |  | Oceľ pásková pozinkovaná FeZn 60x5 | m | 125 | 125 |  | 0
140 | Mat.-52 |  | Oceľ pásková pozinkovaná FeZn 30x4 | m | 210 | 210 |  | 0
141 | Mat.-53 |  | Úchyty FeZN na stenu | ks | 250 | 250 |  | 0
142 | Mat.-54 |  | DELTA-THENE samolepiaca hydroizolácia - izolácia zemniacich spojov (25x25vm = 2ks na jeden spoj) | m2 | 5 | 5 |  | 0
143 | Mat.-55 |  | DELTA-THENE penetračný náter | kg | 2 | 2 |  | 0
144 | Mat.-56 |  | Odbočná spojovacia svorka SR 02 | ks | 55 | 55 |  | 0
145 | Mat.-57 |  | Pomocná uzemňovacia prípojnica | ks | 17 | 17 |  | 0
146 | Mat.-58 |  | Základná syntetická farba na kov Šedá | kg | 5 | 5 |  | 0
147 | Mat.-59 |  | Vrchná syntetická farba na kov Žltá | kg | 1 | 1 |  | 0
148 | Mat.-60 |  | Vrchná syntetická farba na kov Zelená | kg | 1 | 1 |  | 0
149 | Mat.-61 |  | Riedidlo na syntetickú farbu | kg | 7 | 7 |  | 0
150 | Mat.-62 |  | Vodič CY 6mm2 | m | 10 | 10 |  | 0
151 | Mat.-63 |  | Vodič CY 10mm2 | m | 10 | 10 |  | 0
152 | Mat.-64 |  | Vodič CY 16mm2 | m | 25 | 25 |  | 0
153 | Mat.-65 |  | Vodič CY 50 (uzemnenie rozvádzačov) | m | 10 | 10 |  | 0
|  |  | BLESKOZVOD | kpl | 1 |  | 0 | 0
154 | Mat.-66 |  | Vodič AlMgSi Ø8mm | ks | 320 | 320 |  | 0
155 | Mat.-67 |  | Podpera vedenia na hrebeň strechy | ks | 45 | 45 |  | 0
156 | Mat.-68 |  | Univerzálny držiak vedenia 8-10mm, vrátane skrutky so závitom M8x15 s gumovou podložkou | ks | 120 | 120 |  | 0
157 | Mat.-69 |  | Univerzálny držiak vedenia 8-10mm, vrátane hmoždinky a skrutky pre uchytenie vertikálnych zvodov | ks | 110 | 110 |  | 0
158 | Mat.-70 |  | Zachytávacia tyč 1,5m, vrátane podpery pre uchytenie na hrebeň | ks | 4 | 4 |  | 0
159 | Mat.-71 |  | Dilatačný diel | ks | 2 | 2 |  | 0
160 | Mat.-72 |  | Oceľ pásková pozinkovaná FeZn 30x4 | m | 70 | 70 |  | 0
161 | Mat.-73 |  | Skúšobná svorka SZ | ks | 15 | 15 |  | 0
|  |  | Číselný štítok (označenie skúšobnej svorky) | ks | 15 | 15 |  | 0
162 | Mat.-74 |  | Svorka krížová SK | ks | 20 | 20 |  | 0
163 | Mat.-75 |  | Svorka spojovacia SS | ks | 20 | 20 |  | 0
164 | Mat.-76 |  | Svorka odkvapová SO | ks | 15 | 15 |  | 0
165 | Mat.-77 |  | Ochranný uhoľník, L=1,8m | ks | 15 | 15 |  | 0
166 | Mat.-78 |  | Držiak ochranného uhoľníka | ks | 30 | 30 |  | 0
167 | Mat.-79 |  | Svorka SR03 | ks | 30 | 30 |  | 0
168 | Mat.-80 |  | Montážny a spojovací materiál | sada | 1 | 1 |  | 0
|  |  | Protipožiarne prestupy a prepážky | kpl | 1 |  | 0 | 0
169 | Mat.-40 |  | Protipožiarna prepážka jednoduchá EI60 (Špecifikované v VVaZ) | m2 | 2 | 2 |  | 0
|  |  | Materál, potrebný pri výkope | kpl | 1 |  | 0 | 0
170 | Mat.-41 |  | Piesok kopaný frakcia 0-2 na pieskové lôžko | m3 | 5 | 5 |  | 0
171 | Mat.-42 |  | Výstražná fólia pre NN káble šírky 300mm | m | 30 | 30 |  | 0
172 | 21-M |  | Podružný materiál | % | 0 |  |  | 0
173 | 21-ZR |  | Zásobovacia réžia | % | 0 |  |  | 0
| 47-M |  | Zemné práce pri extr.mont.prácach |  |  |  |  | 0
174 | 460200163.S |  | Hĺbenie káblovej ryhy ručne 35 cm širokej a 80 cm hlbokej, v zemine triedy 3 | m | 30 | 30 |  | 0
175 | 132201109.S |  | Príplatok k cene za lepivosť pri hĺbení jám zapažených i nezapažených s urovnaním dna v hornine 3, 1/3 objemu výkopu | m3 | 2.8 | 2.8 |  | 0
|  |  | Pozn.: (0,35 x 0,8 x 30) / 3 | m3 | 2.8 | 2.8
176 | 460420022.S |  | Zriadenie, rekonšt. štrkového lôžka vykopanej jamy z piesku bez zakrytia, v ryhe šír. do 65 cm, hrúbky vrstvy 10 cm | m | 30 | 30 |  | 0
177 | 174101001.S |  | Zásyp pieskom so zhutnením jám, šachiet, rýh, zárezov alebo okolo objektov do 100 m3, hrúbky vrstvy 20 cm | m3 | 2.1 | 2.1 |  | 0
|  |  | Pozn.: (0,35 x 0,2 x 30) | m3 | 2.1 | 2.1
178 | 460490012.S |  | Rozvinutie a uloženie výstražnej fólie z PE do ryhy, šírka do 33 cm | m | 30 | 30 |  | 0
179 | 174101001.S |  | Zásyp pieskom so zhutnením jám, šachiet, rýh, zárezov alebo okolo objektov do 100 m3,, hrúbky vrstvy 20 cm | m3 | 2.1 | 2.1 |  | 0
|  |  | Pozn.: (0,35 x 0,2 x 30) | m3 | 2.1 | 2.1
180 | 174101001.S |  | Zásyp zeminou so zhutnením jám, šachiet, rýh, zárezov alebo okolo objektov do 100 m3, hrúbky vrstvy 30 cm | m3 | 3.15 | 3.15 |  | 0
|  |  | Pozn.: (0,35 x 0,3 x 30) | m3 | 3.15 | 3.15
181 | 460600001.S |  | Naloženie zeminy, odvoz do 1 km a zloženie na skládke a jazda späť | m3 | 5.25 | 5.25 |  | 0
182 | 460600002.S |  | Príplatok za odvoz zeminy za každý ďalší km a jazda späť, do vzdialenosti 20km | m3 | 105 | 105 |  | 0
|  |  | Pozn.: (0,35 x 0,5 x 30) x 20 | m3 | 105 | 105
183 | 460620013.S |  | Proviz. úprava terénu v zemine tr. 3, aby nerovnosti terénu neboli väčšie ako 2 cm od vodor.hladiny | m2 | 21 | 21 |  | 0
|  |  | Pozn.:2x dĺžka x šírka (2 x 0,35 x 30) | m2 | 21 | 21
184 | 46-PPV |  | Pridružené výkony | % | 0 |  | 0 | 0
| 21-PMC |  | Mimoceníkové položky |  |  |  |  | 0
185 | MCP-1 |  | Vypracovanie dielenskej dokumentácie | hod | 32 | 32 |  | 0
186 | MCP-2 |  | Montážné mechanizmy | hod | 8 | 8 |  | 0
187 | MCP-3 |  | Predrealizačné zameranie inžiniesrkych sieti, cena je stanovená odhadom | kpl | 1 | 1 |  | 0
|  |  | Základné rozpočtové náklady: |  |  |  |  | 0
| 21-HZS |  | Hodinové zúčtovacie sadzby |  |  |  |  | 0
188 | HZS-1 |  | Individuálne skúšky | hod | 24 | 24 |  | 0
189 | HZS-2 |  | Predkoplexné skúšky | hod | 16 | 16 |  | 0
190 | HZS-3 |  | Predkoplexné skúšky - RIS | hod | 4 | 4 |  | 0
191 | HZS-4 |  | Komplexné skúšky | hod | 8 | 8 |  | 0
192 | HZS-5 |  | Odborné prehliadky a odborné skúšky + revízne správy | hod | 12 | 12 |  | 0
|  |  | Hodinové zúčtovacie sadzby: |  |  |  |  | 0
| 21-VRN |  | Vedľajšie rozpočtové náklady |  |  |  |  | 0
193 | VRN-1 |  | Ostatné (doprava, vplyvy (územia a prevádzkové), pridružené výkony, réžia, drobné montážne práce a materiál...) | % | 0 |  | 0 | 0
|  |  | Vedľajšie rozpočtové náklady: |  |  |  |  | 0
|  |  | Cena celkom v €, bez DPH |  |  |  |  | 0
Note on H17: Martin Bálik: 1350 vs. 550?
Note on H20: Martin Bálik: 55

## SO34.07
VÝKAZ VÝMER | [5 empty] | celkový počet
Stavba: |  |  | 15709 - Nižná / Tr 110/22kV
- komplexná rekonštrukcia
Časť: |  |  | D. Dokumentácia stavebných objektov a prevádzkových súborov
Objekt: |  |  | S05_SO34.07_Výzbroj káblových trás
Stavebník: |  |  | Stredoslovenská distribučná, a. s., Pri Rajčianke 2927/8, 010 47 Žilina |  |  |  | Spracoval: | Gyore
Miesto: |  |  | Tr 110/22 kV Nižná |  |  |  | Dátum: | 2026-06-01
P.Č. | Kód položky | TTŠ / SAP | Popis | MJ | Množstvo celkom | Množstvo celkom | Cena jednotková | Cena celkom
| M |  | Práce a dodávky M |  |  |  |  | 0
| 21-Mont |  | Elektromontáže |  |  |  |  | 0
1 | 210020310p |  | Káblový rebrík a Drôtený žľab, pozink. vrátane príslušenstva, na výložníku bez veka | m | 324 | 324 |  | 0
2 | 210011310 |  | Osadenie kotvy prievlakovej HM 8 do tvrdého kameňa, jednoduchého betónu a železobetónu | ks | 103 | 103 |  | 0
3 | 210011311 |  | Osadenie kotvy prievlakovej HM 10 do tvrdého kameňa, jednoduchého betónu a železobetónu | ks | 48 | 48 |  | 0
4 | 210020801 |  | Protipožiarná doska PROMATECT H (uložená do žlabu a na oddelenie VN vývodov od T101 T102) | m2 | 15.5 | 15.5 |  | 0
5 | 21-NP-M |  | Drobné montážne práce | % | 0 |  | 0 | 0
6 | PPV-M |  | Podiel pridružených výkonov | % | 0 |  | 0 | 0
| 21-Mat |  | Materiál |  |  |  |  | 0
|  |  | Káblové trasy v BSP, 1kpl obsahuje: | kpl | 1 |  | 0 | 0
7 | 1 |  | Káblový žľab klik šírka 400mm, výška 60mm | m | 99 | 99 |  | 0
8 | 2 |  | Spojka káblového žľab | ks | 10 | 10 |  | 0
9 | 3 |  | Spojka káblového žľabu uhlová | ks | 30 | 30 |  | 0
9 | 4 |  | Spojka káblového žľabu otočná | ks | 40 | 40 |  | 0
10 | 5 |  | Koleno káblového žľabu 90° | ks | 3 | 3 |  | 0
10 | 6 |  | T-kus káblového žľabu | ks | 15 | 15 |  | 0
11 | 7 |  | C-uholník montážny | ks | 15 | 15 |  | 0
11 | 8 |  | C-uholník montážny | ks | 3 | 3 |  | 0
12 | 9 |  | Držiak prítlačný | ks | 220 | 220 |  | 0
12 | 10 |  | Skrutka (komplet) (100ks) | bal. | 3 | 3 |  | 0
13 | 11 |  | Skrutka (komplet) (100ks) | bal. | 1 | 1 |  | 0
13 | 12 |  | Podložka veľkoplošná (100ks) | bal. | 3 | 3 |  | 0
14 | 13 |  | Podložka veľkoplošná (100ks) | bal. | 2 | 2 |  | 0
14 | 14 |  | Skrutka do betónu - Zinc Flake | ks | 48 | 48 |  | 0
15 | 15 |  | Ochranná koncovka | ks | 270 | 270 |  | 0
15 | 16 |  | Výložník šírka 200mm | ks | 13 | 13 |  | 0
16 | 17 |  | Výložník šírka 400mm | ks | 56 | 56 |  | 0
16 | 18 |  | Výložník šírka 500mm | ks | 40 | 40 |  | 0
17 | 19 |  | Výložník šírka 300mm | ks | 6 | 6 |  | 0
17 | 20 |  | Výložník šírka 500mm | ks | 16 | 16 |  | 0
18 | 21 |  | Výložník šírka 700mm | ks | 23 | 23 |  | 0
18 | 22 |  | Výložník šírka 800mm | ks | 7 | 7 |  | 0
19 | 23 |  | Výložník šírka 900mm | ks | 2 | 2 |  | 0
19 | 24 |  | Skrutka (komplet) | kpl. | 140 | 140 |  | 0
20 | 25 |  | Skrutka s polg. hlavou kpl. (100ks) | bal. | 6 | 6 |  | 0
20 | 26 |  | Skrutka s polg. hlavou kpl. (100ks) | bal. | 3 | 3 |  | 0
21 | 27 |  | Dištančný plech | ks | 20 | 20 |  | 0
21 | 28 |  | Drôtený žľab šírka 200mm, výška 60mm | m | 24 | 24 |  | 0
22 | 29 |  | Skrutková spojka drôteného žľabu | ks | 50 | 50 |  | 0
22 | 30 |  | Výložník zosilený | ks | 19 | 19 |  | 0
23 | 31 |  | Výložník | ks | 12 | 12 |  | 0
23 | 32 |  | Kotva prievlaková | ks | 64 | 64 |  | 0
24 | 33 |  | Kotva prievlaková | ks | 3 | 3 |  | 0
24 | 34 |  | Skrutka (komplet) (100ks) | bal. | 1 | 1 |  | 0
25 | 35 |  | Rebrík šírka 400mm, výška 60mm | m | 12 | 12 |  | 0
25 | 36 |  | Rebrík šírka 200mm, výška 60mm | m | 21 | 21 |  | 0
26 | 37 |  | Držiak trojuholníkový | ks | 19 | 19 |  | 0
26 | 38 |  | Spojka rebríka | ks | 16 | 16 |  | 0
27 | 39 |  | Spojka rebríka otočná | ks | 4 | 4 |  | 0
27 | 40 |  | Spojka rebríka uhlová | ks | 10 | 10 |  | 0
28 | 41 |  | Zostava na upevnenie rebríka - žiar. | ks | 20 | 20 |  | 0
28 | 42 |  | Skrutka s rombovou mat. (kpl) - žiar.zinok | ks | 20 | 20 |  | 0
29 | 43 |  | Príchytka rebríka | ks | 36 | 36 |  | 0
29 | 44 |  | Strmeňová príchytka SONAP | ks | 20 | 20 |  | 0
30 | 45 |  | Strmeňová príchytka SONAP | ks | 20 | 20 |  | 0
30 | 46 |  | Káblová objímka 3x(24-36mm) | ks | 20 | 20 |  | 0
31 | 47 |  | Matica rombová - žiarový zinok | ks | 40 | 40 |  | 0
31 | 48 |  | Závitový kolík, M10 x 150 mm - žiar. Zinok | ks | 40 | 40 |  | 0
32 | 49 |  | Podložka (bal. 100ks) - žiarový zinok | bal. | 1 | 1 |  | 0
32 | 50 |  | Matica (100ks) - žiarový zinok | bal. | 1 | 1 |  | 0
|  |  | Káblové trasy v BSP osvetlenie, 1kpl obsahuje: | kpl | 1 |  | 0 | 0
33 | 51 |  | Káblový žľab klik šírka 100mm, výška 60mm | m | 204 | 204 |  | 0
34 | 52 |  | Koleno káblového žľabu 90° | ks | 5 | 5 |  | 0
35 | 53 |  | T-kus káblového žľabu | ks | 33 | 33 |  | 0
36 | 54 |  | Križovatka káblového žľabu | ks | 2 | 2 |  | 0
37 | 55 |  | Držiak nástenný-stropný | ks | 235 | 235 |  | 0
38 | 56 |  | Skrutka do betónu - Zinc Flake | ks | 85 | 85 |  | 0
39 | 57 |  | Kotva rýchloupínacia | ks | 15 | 15 |  | 0
40 | 58 |  | Zatĺkacia kotva | ks | 145 | 145 |  | 0
41 | 59 |  | Závitová tyč | ks | 150 | 150 |  | 0
42 | 60 |  | Podložka (100ks) | bal. | 5 | 5 |  | 0
43 | 61 |  | Matica (100ks) | bal. | 5 | 5 |  | 0
44 | 62 |  | Držiak prítlačný | ks | 17 | 17 |  | 0
45 | 63 |  | Spojka žľabu | ks | 20 | 20 |  | 0
46 | 64 |  | Skrutka s polg. hlavou kpl. (100ks) | bal. | 8 | 8 |  | 0
47 | 65 |  | Skrutka s polg. hlavou kpl. (100ks) | bal. | 1 | 1 |  | 0
48 | 66 |  | Rebrík šírka 600mm, výška 120mm | m | 6 | 6 |  | 0
49 | 67 |  | Kotva prievlaková | ks | 24 | 24 |  | 0
50 | 68 |  | Strmeňová príchytka SONAP | ks | 50 | 50 |  | 0
51 | 69 |  | Strmeňová príchytka SONAP | ks | 70 | 70 |  | 0
52 | 70 |  | Strmeňová príchytka SONAP | ks | 60 | 60 |  | 0
53 | 71 |  | Strmeňová príchytka SONAP | ks | 40 | 40 |  | 0
|  |  | Káblove trasy v miestnostiach T21 a T22, 1kpl obsahuje: | kpl | 1 |  | 0 | 0
54 | 72 |  | Rebrík šírka 600mm, výška 55mm | m | 18 | 18 |  | 0
55 | 73 |  | Spojka rebríka otočná | ks | 8 | 8 |  | 0
56 | 74 |  | C-uholník montážny | ks | 4 | 4 |  | 0
57 | 75 |  | Základňa stropná | ks | 8 | 8 |  | 0
58 | 76 |  | Kotva prievlaková | ks | 16 | 16 |  | 0
59 | 77 |  | Skrutka s polguľovou hlavou kpl. (100ks) | bal. | 1 | 1 |  | 0
60 | 78 |  | Ochranná krytka | ks | 16 | 16 |  | 0
61 | 79 |  | Káblová objímka 3x(24-36mm) | ks | 19 | 19 |  | 0
62 | 80 |  | Káblová objímka (16-27mm) | ks | 10 | 10 |  | 0
63 | 81 |  | Matica rombová - žiarový zinok | ks | 38 | 38 |  | 0
64 | 82 |  | Závitový kolík, M10 x 150 mm - žiar. zinok | ks | 38 | 38 |  | 0
65 | 83 |  | Podložka (bal. 100ks) - žiarový zinok | bal. | 1 | 1 |  | 0
66 | 84 |  | Matica (100ks) - žiarový zinok | bal. | 1 | 1 |  | 0
|  |  | Vertikálny káblový systém VN, 1kpl obsahuje: | kpl | 1 |  | 0 | 0
67 | 85 |  | C-uholník | ks | 10 | 10 |  | 0
68 | 86 |  | Spojka pre C-uholník | ks | 8 | 8 |  | 0
68 | 87 |  | Základňa stropná | ks | 16 | 16 |  | 0
69 | 88 |  | Skrutka do betónu - Zinc Flake | ks | 16 | 16 |  | 0
69 | 89 |  | Kotva prievlaková | ks | 16 | 16 |  | 0
70 | 90 |  | C-uholník | ks | 12 | 12 |  | 0
70 | 91 |  | Spojka pre C-uholník | ks | 12 | 12 |  | 0
71 | 92 |  | Spojka C-uholníka | ks | 64 | 64 |  | 0
71 | 93 |  | Skrutka s polguľovou hlavou (komplet) (100ks) | bal. | 3 | 3 |  | 0
72 | 94 |  | Skrutka s polguľovou hlavou (komplet) (100ks) | bal. | 1 | 1 |  | 0
72 | 95 |  | Skrutka s polguľovou hlavou (komplet) (100ks) | bal. | 1 | 1 |  | 0
73 | 96 |  | Káblová objímka 3x(24-36mm) (PA6GF30) | ks | 36 | 36 |  | 0
73 | 97 |  | Matica rombová - žiarový zinok | ks | 72 | 72 |  | 0
74 | 98 |  | Závitový kolík, M10 x 150 mm - žiar. zinok | ks | 72 | 72 |  | 0
74 | 99 |  | Podložka (bal. 100ks) - žiarový zinok | bal. | 2 | 2 |  | 0
75 | 100 |  | Matica (100ks) - žiarový zinok | bal. | 2 | 2 |  | 0
|  |  | Ostatný materiál pre BSP trasy, 1kpl obsahuje: | kpl | 1 |  | 0 | 0
76 | 101 |  | Protipožiarná doska CETRIS do žľabu 400mm - šírka 385mm - hrúbka 10mm | m | 99 | 99 |  | 0
77 | 102 |  | Protipožiarná doska CETRIS do žľabu 200mm - šírka 185mm - hrúbka 10mm | m | 21 | 21 |  | 0
78 | 21-M |  | Podružný materiál | % | 0 |  | 0 | 0
79 | 21-ZR |  | Zásobovacia réžia | % | 0 |  | 0 | 0
| 21-MCP |  | Mimocenníkové položky |  |  |  |  | 0
80 | MCP-1 |  | Montážné mechanizmy | hod | 32 | 32 |  | 0
81 | MCP-2 |  | Vypracovanie dielenskej dokumentácie | hod | 8 | 8 |  | 0
| 21-HZS |  | Zúčtovacie hodinové sadzby |  |  |  |  | 0
82 | HZS-1 |  | Odborné prehliadky a odborné skúšky + revízne správy | hod | 16 | 16 |  | 0
|  |  | Základné rozpočtové náklady: |  |  |  |  | 0
Vedľajšie rozpočtové náklady:
83 | VRN-1 |  | Ostatné (doprava, vplyvy (územia a prevádzkové), pridružené výkony, réžia, drobné montážne práce a materiál...) | % | 0 |  | 0 | 0
|  |  | Vedľajšie rozpočtové náklady spolu: |  |  |  |  | 0
|  |  | Cena celkom v €, bez DPH |  |  |  |  | 0

## SO34.08
VÝKAZ VÝMER | [5 empty] | celkový počet
Stavba: |  |  | 15709 - Nižná / Tr 110/22kV
- komplexná rekonštrukcia
Časť: |  |  | D. Dokumentácia stavebných objektov a prevádzkových súborov
Objekt: |  |  | S05_SO34.08_Systémové prestupy
Stavebník: |  |  | Stredoslovenská distribučná, a. s., Pri Rajčianke 2927/8, 010 47 Žilina |  |  |  | Spracoval: | Gyore
Miesto: |  |  | Tr 110/22 kV Nižná |  |  |  | Dátum: | 2026-06-01
P.Č. | Kód položky | TTŠ / SAP | Popis | MJ | Množstvo celkom | Množstvo celkom | Cena jednotková | Cena celkom
| M |  | Práce a dodávky M |  |  |  |  | 0
| 21-M |  | Elektromontáže |  |  |  |  | 0
1 | 210800515 |  | Vodič medený uložený voľne H07V-U (CY) 450/750 V 16 | m | 7 | 7 |  | 0 | DODAVKA SSD
2 | 210100003 |  | Ukončenie vodičov v rozvádzač. vrátane zapojenia a vodičovej koncovky do 16 mm2 | ks | 28 | 28 |  | 0 | DODAVKA SSD
3 | Mont.-1 |  | Tesniaci prestup , poskladanie (14ks) | hod | 90 | 90 |  | 0 | DODAVKA SSD
4 | 210020901 |  | Protipožiarna prepážka jednodochá, Mäkká upchávka | m2 | 7.79 | 7.79 |  | 0 | DODAVKA SSD
5 | 21-NP-M |  | Drobné montážne práce | % | 0 |  | 0 | 0 | DODAVKA SSD
6 | PPV-M |  | Podiel pridružených výkonov | % | 0 |  | 0 | 0 | DODAVKA SSD
| 21-Mat |  | Materiál |  |  |  |  | 0 | DODAVKA SSD
|  |  | Systémové prestupy Roxtec alebo alternatívny výrobca | kpl | 1 |  | 0 | 0 | DODAVKA SSD
7 | 1 |  | Kruhový rám s požiarnou odolnosťou B-s1 Ø 200 mm, materiál: Nerez R 200 | ks | 14 | 14 |  | 0 | DODAVKA SSD
8 | 2 |  | Tesniaci modul s požiarnou odolnosťou triedy B-s1, vode (IP68) a hlodavcom pre káble v rozsahu Ø 3-11 mm - RM 15 | ks | 32 | 32 |  | 0 | DODAVKA SSD
9 | 3 |  | Tesniaci modul s požiarnou odolnosťou triedy B-s1, vode (IP68) a hlodavcom pre káble v rozsahu Ø 3,5-16,5 mm - RM 20W40 | ks | 36 | 36 |  | 0 | DODAVKA SSD
10 | 4 |  | Tesniaci modul s požiarnou odolnosťou triedy B-s1, vode (IP68) a hlodavcom pre káble v rozsahu Ø 10-25 mm - RM 30 | ks | 60 | 60 |  | 0 | DODAVKA SSD
11 | 5 |  | Tesniaci modul s požiarnou odolnosťou triedy B-s1, vode (IP68) a hlodavcom, rezerva - RM30/0 | ks | 28 | 28 |  | 0 | DODAVKA SSD
12 | 6 |  | Tesniaci modul s požiarnou odolnosťou triedy B-s1, vode (IP68) a hlodavcom pre káble v rozsahu Ø 28-54 mm - RM 60 | ks | 9 | 9 |  | 0 | DODAVKA SSD
13 | 7 |  | Tesniaci modul bez jadra s požiarnou odolnosťou triedy B-s1, vode (IP68) a hlodavcom pre káble v rozsahu Ø 28-54 mm - RM 60 WOC | ks | 15 | 15 |  | 0 | DODAVKA SSD
14 | 8 |  | CY-J 1x16mm2 z/ž | m | 7 | 7 |  | 0 | DODAVKA SSD
15 | 9 |  | Káblové oko pre vodič 16mm2 | ks | 28 | 28 |  | 0 | DODAVKA SSD
|  |  | Protipožiarne prepážky | kpl | 1 |  | 0 | 0 | DODAVKA SSD
16 | 10 |  | Protipožiarna prepážka jednoduchá, pre 2x2 rúr - Protipožiarná doska, hr. 25mm (2,43 m2) - Doska z mineralnej vlny, hr.50mm, min. 140 kg/m3, trieda reakcie na oheň A1 (1,13 m2) - Minerálna vlna, hr. 100mm, min. 40 kg/m3, trieda reakcie na oheň A1, hr.100mm) (0,33 m2) - Protipožiarny tmel (1400ml) - Protipožiarny náter, na vodnej báze (3,7 kg) | ks | 1 | 1 |  | 0 | DODAVKA SSD
17 | 11 |  | Protipožiarna prepážka jednoduchá, pre 3x1 rúr - Protipožiarná doska, hr. 25mm (1,93 m2) - Doska z mineralnej vlny, hr.50mm, min. 140 kg/m3, trieda reakcie na oheň A1 (1,69 m2) - Minerálna vlna, hr. 100mm, min. 40 kg/m3, trieda reakcie na oheň A1, hr.100mm) (0,49 m2) - Protipožiarny tmel (1900ml) - Protipožiarny náter, na vodnej báze (5,2 kg) | ks | 2 | 2 |  | 0 | DODAVKA SSD
18 | 12 |  | Protipožiarna prepážka jednoduchá, pre 4x1 rúr - Protipožiarná doska, hr. 25mm (1,5 m2) - Doska z mineralnej vlny, hr.50mm, min. 140 kg/m3, trieda reakcie na oheň A1 (1,70 m2) - Minerálna vlna, hr. 100mm, min. 40 kg/m3, trieda reakcie na oheň A1, hr.100mm) (0,45 m2) - Protipožiarny tmel (1700ml) - Protipožiarny náter, na vodnej báze (3,5 kg) | ks | 1 | 1 |  | 0 | DODAVKA SSD
19 | 21-M |  | Podružný materiál | % | 0 |  | 0 | 0 | DODAVKA SSD
20 | 21-ZR |  | Zásobovacia réžia | % | 0 |  | 0 | 0 | DODAVKA SSD
| 21-MCP |  | Mimocenníkové položky |  |  |  |  | 0 | DODAVKA SSD
21 | MCP-1 |  | Dopravné náklady poradcu na stavbu pre VN tesniac prestupu | kpl | 1 | 1 |  | 0 | DODAVKA SSD
22 | MCP-2 |  | Vypracovanie dielenskej dokumentácie | hod | 4 | 4 |  | 0 | DODAVKA SSD
| 21-HZS |  | Zúčtovacie hodinové sadzby |  |  |  |  | 0 | DODAVKA SSD
23 | HZS-1 |  | Individuálne skúšky | hod | 24 | 24 |  | 0 | DODAVKA SSD
24 | HZS-2 |  | Predkomplexné skúšky | hod | 8 | 8 |  | 0 | DODAVKA SSD
25 | HZS-3 |  | Komplexné skúšky | hod | 2 | 2 |  | 0 | DODAVKA SSD
26 | HZS-4 |  | Odborné prehliadky a odborné skúšky + revízne správy | hod | 16 | 16 |  | 0 | DODAVKA SSD
|  |  | Základné rozpočtové náklady: |  |  |  |  | 0
Vedľajšie rozpočtové náklady:
27 | VRN-1 |  | Ostatné (doprava, vplyvy (územia a prevádzkové), pridružené výkony, réžia, drobné montážne práce a materiál...) | % | 0 |  | 0 | 0 | DODAVKA SSD
|  |  | Vedľajšie rozpočtové náklady spolu: |  |  |  |  | 0
|  |  | Cena celkom v €, bez DPH |  |  |  |  | 0

## SO36
[9 empty] | >> skryté stĺpce << | [9 empty] | {b2a851f8-3cb7-40c2-b00e-d9516499835c}
0
| KRYCÍ LIST ROZPOČTU | [8 empty] | v --- nižšie sa nachádzajú doplnkové a pomocné údaje k zostavám --- v | [8 empty] | False
Stavba:
15709 - Nižná / Tr 110/22kV - komplexná rekonštrukcia
Objekt:
SO36 - Technologické domčeky - ASR
| JKSO: |  |  |  |  | ČS:
| Miesto: |  | Nižná |  |  | Dátum: | 2026-06-01
| Objednávateľ: |  |  |  |  | IČO:
|  | STREDOSLOVENSKÁ DISTRIBUčNÁ a.s. |  |  |  | IČ DPH:
| Zhotoviteľ: |  |  |  |  | IČO:
|  | určený výberom |  |  |  | IČ DPH:
| Projektant: |  |  |  |  | IČO:
|  | LiV-EPI, s.r.o. |  |  |  | IČ DPH:
| Spracovateľ: |  |  |  |  | IČO:
|  | Ing Peter Lukačovič |  |  |  | IČ DPH:
Poznámka:
| Cena bez DPH | [5 empty] | 0
|  |  | Základ dane |  |  | Sadzba dane | Výška dane
| DPH | základná | 0 |  |  | 23% | 0
|  | znížená | 0 |  |  | 23% | 0
|  | zákl. prenesená | 0 |  |  | 23% | 0
|  | zníž. prenesená | 0 |  |  | 23% | 0
|  | nulová | 0 |  |  | 0% | 0
| Cena s DPH |  |  | v | EUR |  | 0
| Projektant |  |  | Spracovateľ
| Dátum a podpis: |  | Pečiatka | Dátum a podpis: |  |  | Pečiatka
| Objednávateľ |  |  | Zhotoviteľ
| Dátum a podpis: |  | Pečiatka | Dátum a podpis: |  |  | Pečiatka
REKAPITULÁCIA ROZPOČTU
Stavba:
15709 - Nižná / Tr 110/22kV - komplexná rekonštrukcia
Objekt:
SO36 - Technologické domčeky - ASR
Miesto: |  |  | Nižná |  |  | Dátum: | 2026-06-01
Objednávateľ: |  |  | STREDOSLOVENSKÁ DISTRIBUčNÁ a.s. |  |  | Projektant: | LiV-EPI, s.r.o.
Zhotoviteľ: |  |  | určený výberom |  |  | Spracovateľ: | Ing Peter Lukačovič
Kód dielu - Popis | [6 empty] | Cena celkom [EUR]
Náklady z rozpočtu | [6 empty] | 0 | [12 empty] | -1
| HSV - Práce a dodávky HSV | [5 empty] | 0
| 1 - Zemné práce | [5 empty] | 0
| 2 - Zakladanie | [5 empty] | 0
| 99 - Presun hmôt HSV | [5 empty] | 0
| M - Práce a dodávky M | [5 empty] | 0
| 21-M - Elektromontáže | [5 empty] | 0
| VRN - Vedľajšie rozpočtové náklady | [5 empty] | 0
| Ostatné (doprava, vplyvy, pridružené výkony, réžia, drobné montážne práce a materiál...) | [5 empty] | 0
ROZPOČET
Stavba:
15709 - Nižná / Tr 110/22kV - komplexná rekonštrukcia
Objekt:
SO36 - Technologické domčeky - ASR
Miesto: |  |  | Nižná |  |  | Dátum: | 2026-06-01
Objednávateľ: |  |  | STREDOSLOVENSKÁ DISTRIBUčNÁ a.s. |  |  | Projektant: | LiV-EPI, s.r.o.
Zhotoviteľ: |  |  | určený výberom |  |  | Spracovateľ: | Ing Peter Lukačovič
PČ | Typ | Kód | Popis | MJ | Množstvo | J.cena [EUR] | Cena celkom [EUR] | Cenová sústava |  |  | DPH | J. Nh [h] | Nh celkom [h] | J. hmotnosť [t] | Hmotnosť celkom [t] | J. suť [t] | Suť Celkom [t]
Náklady z rozpočtu | [6 empty] | 0 | [5 empty] | 8.0478 |  | 3.9413 |  | 0 |  | D | -1 | [7 empty] | 0
| D | HSV | Práce a dodávky HSV |  |  |  | 0 | [5 empty] | 5.8558 |  | 3.9413 |  | 0 | 1 | D | 0 | ROZPOCET | [6 empty] | 0
| D | 1 | Zemné práce |  |  |  | 0 | [5 empty] | 0.16184 |  | 0 |  | 0 | 1 | D | 1 | ROZPOCET | [6 empty] | 0
1 | K | 11110110 | Výkaz výmer má informatívny charakter. Uchádzač vyhlasuje, že vykonal kontrolu podkladov v Zadaní tohto výberového konania, prepočítal si všetky množstvá a tieto ocenil v celom rozsahu. |  | 0 | 0 | 0 |  |  |  | znížená | 0.01 | 0 | 0 | 0 | 0 | 0 | 4 | K | 2 | ROZPOCET | 0 | 0 | 0 | 0 | 0 | 2 | 0 | 4 | -381452520
2 | K | 181101102.S | Úprava pláne v zárezoch v hornine 1-4 so zhutnením na Edef2=20 MPa | m2 | 9.52 |  | 0 |  |  |  | znížená | 0.017 | 0.16184 | 0 | 0 | 0 | 0 | 4 | K | 2 | ROZPOCET | 0 | 0 | 0 | 0 | 0 | 2 | 0 | 4 | 1071783155
| D | 2 | Zakladanie |  |  |  | 0 | [5 empty] | 2.1549 |  | 3.9413 |  | 0 | 1 | D | 1 | ROZPOCET | [6 empty] | 0
3 | K | 271533011.S | Násyp pod základové konštrukcie so zhutnením na Edef2= 65MPa z kameniva hrubého drveného fr. 4 - 8 mm | m3 | 0.476 |  | 0 |  |  |  | znížená | 1.1318 | 0.53874 | 2.07 | 0.98532 | 0 | 0 | 4 | K | 2 | ROZPOCET | 0 | 0 | 0 | 0 | 0 | 2 | 0 | 4 | -347327847
4 | K | 271533041.S | Násyp pod základové konštrukcie so zhutnením na Edef2=65MPa z kameniva hrubého drveného fr. 16 - 32 mm | m3 | 1.428 |  | 0 |  |  |  | znížená | 1.1318 | 1.6162 | 2.07 | 2.956 | 0 | 0 | 4 | K | 2 | ROZPOCET | 0 | 0 | 0 | 0 | 0 | 2 | 0 | 4 | 35007638
| D | 99 | Presun hmôt HSV |  |  |  | 0 | [5 empty] | 3.539 |  | 0 |  | 0 | 1 | D | 1 | ROZPOCET | [6 empty] | 0
5 | K | 998011001.S | Presun hmôt pre budovy (801, 803, 812), zvislá konštr. z tehál, tvárnic, z kovu výšky do 6 m | t | 3.941 |  | 0 |  |  |  | znížená | 0.898 | 3.539 | 0 | 0 | 0 | 0 | 4 | K | 2 | ROZPOCET | 0 | 0 | 0 | 0 | 0 | 2 | 0 | 4 | -1563483252
| D | M | Práce a dodávky M |  |  |  | 0 | [5 empty] | 2.192 |  | 0 |  | 0 | 3 | D | 0 | ROZPOCET | [6 empty] | 0
| D | 21-M | Elektromontáže |  |  |  | 0 | [5 empty] | 2.192 |  | 0 |  | 0 | 3 | D | 1 | ROZPOCET | [6 empty] | 0
6 | K | 210072420.S5 | D+M Kompletná dodávka a montáž železobetonového prefabrikovaného technologického domčeka, 2,4x3,0x2,725+0,75, vrátane dverí a všetkého príslušenstva | ks | 1 |  | 0 |  |  |  | znížená | 2.192 | 2.192 | 0 | 0 | 0 | 0 | 64 | K | 2 | ROZPOCET | 0 | 0 | 0 | 0 | 0 | 2 | 0 | 64 | -1012754050
| D | VRN | Vedľajšie rozpočtové náklady |  |  |  | 0 | [5 empty] | #REF! |  | #REF! |  | #REF! | 5 | D | 0 | ROZPOCET | [6 empty] | 0
7 | K | VRN-1 | Ostatné (doprava, vplyvy, pridružené výkony, réžia, drobné montážne práce a materiál...) |  | 4 |  | 0 |  |  |  | znížená | 0 | 0 | 0 | 0 | 0 | 0 | 1024 | K | 2 | ROZPOCET | 0 | 0 | 0 | 0 | 0 | 2 | 0 | 1024 | -567973459

## SO36a
[9 empty] | >> skryté stĺpce << | [9 empty] | {bfea1967-9d84-4a38-841a-9c5d53de72b7}
0
| KRYCÍ LIST ROZPOČTU | [8 empty] | v --- nižšie sa nachádzajú doplnkové a pomocné údaje k zostavám --- v | [8 empty] | False
Stavba:
15709 - Nižná / Tr 110/22kV - komplexná rekonštrukcia
Objekt:
SO36a - Technologické domčeky - UK
| JKSO: |  |  |  |  | ČS:
| Miesto: |  | Nižná |  |  | Dátum: | 2026-06-01
| Objednávateľ: |  |  |  |  | IČO:
|  | STREDOSLOVENSKÁ DISTRIBUčNÁ a.s. |  |  |  | IČ DPH:
| Zhotoviteľ: |  |  |  |  | IČO:
|  | určený výberom |  |  |  | IČ DPH:
| Projektant: |  |  |  |  | IČO:
|  | LiV-EPI, s.r.o. |  |  |  | IČ DPH:
| Spracovateľ: |  |  |  |  | IČO:
|  | Ing Peter Lukačovič |  |  |  | IČ DPH:
Poznámka:
| Cena bez DPH | [5 empty] | 0
|  |  | Základ dane |  |  | Sadzba dane | Výška dane
| DPH | základná | 0 |  |  | 23% | 0
|  | znížená | 0 |  |  | 23% | 0
|  | zákl. prenesená | 0 |  |  | 23% | 0
|  | zníž. prenesená | 0 |  |  | 23% | 0
|  | nulová | 0 |  |  | 0% | 0
| Cena s DPH |  |  | v | EUR |  | 0
| Projektant |  |  | Spracovateľ
| Dátum a podpis: |  | Pečiatka | Dátum a podpis: |  |  | Pečiatka
| Objednávateľ |  |  | Zhotoviteľ
| Dátum a podpis: |  | Pečiatka | Dátum a podpis: |  |  | Pečiatka
REKAPITULÁCIA ROZPOČTU
Stavba:
15709 - Nižná / Tr 110/22kV - komplexná rekonštrukcia
Objekt:
SO36a - Technologické domčeky - UK
Miesto: |  |  | Nižná |  |  | Dátum: | 2026-06-01
Objednávateľ: |  |  | STREDOSLOVENSKÁ DISTRIBUčNÁ a.s. |  |  | Projektant: | LiV-EPI, s.r.o.
Zhotoviteľ: |  |  | určený výberom |  |  | Spracovateľ: | Ing Peter Lukačovič
Kód dielu - Popis | [6 empty] | Cena celkom [EUR]
Náklady z rozpočtu | [6 empty] | 0 | [12 empty] | -1
| M - Práce a dodávky M | [5 empty] | 0
| 21-M - Elektromontáže | [5 empty] | 0
| VRN - Vedľajšie rozpočtové náklady | [5 empty] | 0
ROZPOČET
Stavba:
15709 - Nižná / Tr 110/22kV - komplexná rekonštrukcia
Objekt:
SO36a - Technologické domčeky - UK
Miesto: |  |  | Nižná |  |  | Dátum: | 2026-06-01
Objednávateľ: |  |  | STREDOSLOVENSKÁ DISTRIBUčNÁ a.s. |  |  | Projektant: | LiV-EPI, s.r.o.
Zhotoviteľ: |  |  | určený výberom |  |  | Spracovateľ: | Ing Peter Lukačovič
PČ | Typ | Kód | Popis | MJ | Množstvo | J.cena [EUR] | Cena celkom [EUR] | Cenová sústava |  |  | DPH | J. Nh [h] | Nh celkom [h] | J. hmotnosť [t] | Hmotnosť celkom [t] | J. suť [t] | Suť Celkom [t]
Náklady z rozpočtu | [6 empty] | 0 | [5 empty] | 0 |  | 0 |  | 0 |  | D | -1 | [7 empty] | 0
| D | M | Práce a dodávky M |  |  |  | 0 | [5 empty] | 0 |  | 0 |  | 0 | 3 | D | 0 | ROZPOCET | [6 empty] | 0
| D | 21-M | Elektromontáže |  |  |  | 0 | [5 empty] | 0 |  | 0 |  | 0 | 3 | D | 1 | ROZPOCET | [6 empty] | 0
1 | M | 200263 | STIEBEL ELTRON CWM 1000 U elektrický konvektor 1,0 kW, nástenný biely s pevným pripojením na elektrickú sieť | ks | 1 |  | 0 |  |  |  | znížená | 0 | 0 | 0 | 0 | 0 | 0 | 64 | K | 2 | ROZPOCET | 0 | 0 | 0 | 0 | 0 | 2 | 0 | 64 | 1218145788
2 | K | K001 | Montážny materiál | ks | 1 |  | 0 |  |  |  | znížená | 0 | 0 | 0 | 0 | 0 | 0 | 64 | K | 2 | ROZPOCET | 0 | 0 | 0 | 0 | 0 | 2 | 0 | 64 | -50465807
3 | K | K002 | Oživenie, zaregulovanie a komplexné skúšky | ks | 1 |  | 0 |  |  |  | znížená | 0 | 0 | 0 | 0 | 0 | 0 | 64 | K | 2 | ROZPOCET | 0 | 0 | 0 | 0 | 0 | 2 | 0 | 64 | 201396414
4 | K | K003 | Odovzdávacia dokumentácia | ks | 1 |  | 0 |  |  |  | znížená | 0 | 0 | 0 | 0 | 0 | 0 | 64 | K | 2 | ROZPOCET | 0 | 0 | 0 | 0 | 0 | 2 | 0 | 64 | -1042870445
5 | K | K004 | Vertikálny presun hmôt | ks | 1 |  | 0 |  |  |  | znížená | 0 | 0 | 0 | 0 | 0 | 0 | 64 | K | 2 | ROZPOCET | 0 | 0 | 0 | 0 | 0 | 2 | 0 | 64 | -1185629017
6 | K | K005 | Doprava | ks | 1 |  | 0 |  |  |  | znížená | 0 | 0 | 0 | 0 | 0 | 0 | 64 | K | 2 | ROZPOCET | 0 | 0 | 0 | 0 | 0 | 2 | 0 | 64 | -1516796940
| D | VRN | Vedľajšie rozpočtové náklady |  |  |  | 0 | [5 empty] | 0 |  | 0 |  | 0 | 5 | D | 0 | ROZPOCET | [6 empty] | 0
7 | K | 000600011.S5 | Ostatné (doprava, vplyvy, pridružené výkony, réžia, drobné montážne práce a materiál) | % |  |  | 0 |  |  |  | znížená | 0 | 0 | 0 | 0 | 0 | 0 | 1024 | K | 1 | ROZPOCET | 0 | 0 | 0 | 0 | 0 | 2 | 0 | 1024 | 948569291

## SO36b
15709 – Nižná / Tr 110/22kV – komplexná rekonštrukcia
SO36b - Technologické domčeky - Vzduchotechnika
Orientačný rozpočet pre časť VZT a CHL, VP
p.č. | skrátený popis | množstvo |  | jednotková cena | dodávka | montáž
Zar. č. 1 – Chladenie a vetranie SO 36 - Technologické domčeky
2.8 | Kondenzačná jednotka Daikin, typ: RXM20A | 1 | ks |  | 0 | 0
Qchl: 2.00 kW; Quk: 2.5 kW; el. pripojenie: 230V / 0,5kW, hmotnosť: 36 kg
2.9 | Vnútorná nástenná jednotka. Daikin. typ: Perfera FTXM20A | 1 | ks |  | 0 | 0
Qchl: 2.0 kW; Quk: 2.5 kW, hmotnosť: 10 kg
Príslušenstvo zariadenia:
2.8a | * RTD-RA adaptér pre Split | 1 | ks |  | 0 | 0
* závesy
* el. napájanie vnútornej jednotky cez komunikačný kábel
2.8b | * chladivo R32 (0,8kg predplnené)
2.8c | * ZTI: pripojenie na odvod kondenzátu, spádovaný vývod do exteriéru, PVC DN25 | 3.5 | bm |  | 0 | 0
| * opatriť odvod v exteriéri kondenzátu odporoým vykurovacím káblom | 1 | kpl |  | 0 | 0
CHLADIVO, NAPÁJANIE A MONTÁŽ
| Doplnenie chladiva R32 | 1 | kpl |  | 0 | 0
| Komunikačná a napájacia | 1 | kpl |  | 0 | 0
| Montáž zariadení a ostatné bližšie nešpecifikované práce a náklady, súvisiace s montážou, kompletizáciou a spúšťaním chladenia | 1 | kpl |  | 0 | 0
KOVOVÉ DOPLNKOVÉ KONŠTRUKCIE
| Konzoly stenové; s nosnosťou do 50kg | 1 | kpl |  | 0 | 0
| Montáž kovových doplnkových konštrukcií | 1 | kpl |  | 0 | 0
ROZVODY POTRUBIA CHL
| Medené potrubie predizolované ∅9,53 | 5 | bm |  | 0 | 0
| Medené potrubie predizolované ∅6,35 | 5 | bm |  | 0 | 0
| Ostatné bližšie nešpecifikované náklady súvisiace s kompletizáciou rozvodov | 1 | kpl |  | 0 | 0
| Dodávka spolu: |  |  |  | 0
| Montáž spolu: |  |  |  |  | 0
VRN - vedľajšie rozpočtové náklady
VRN-1 | Ostatné (doprava, vplyvy, pridružené výkony, réžia, drobné montážne práce a materiál...) |  | % |  | 0
| Spolu: |  |  |  | 0
| Spolu s 23% DPH: |  |  |  | 0

## SO36-ELI
VÝKAZ VÝMER | [5 empty] | celkový počet
Stavba: |  |  | 15709 - Nižná / Tr 110/22kV
- komplexná rekonštrukcia
Časť: |  |  | E. Prílohy
Objekt: |  |  | SO06 SO36 Technologické domčeky / Elektroinštalácia
Stavebník: |  |  | Stredoslovenská distribučná, a. s., Pri Rajčianke 2927/8, 010 47 Žilina |  |  |  | Spracoval: | Gyore
Miesto: |  |  | Tr 110/22 kV Nižná |  |  |  | Dátum: | 2026-06-01
P.Č. | Kód položky | TTŠ / SAP | Popis | MJ | Množstvo celkom | Množstvo celkom | Cena jednotková | Cena celkom
| M |  | Práce a dodávky M |  |  |  |  | 0
| 21-D2 |  | Dodávky zhotoviteľa |  |  |  |  | 0
|  |  | ROZVÁDZAČE | kpl | 1 |  | 0 | 0
1 | Dod.-1.1 |  | Rozvádzač RS36 (Obsah podľa ZSaZ) | ks | 1 | 1 |  | 0
2 | Dod.-1.3 |  | Miestna skrinka MX (Obsah podľa ZSaZ) | ks | 1 | 1 |  | 0
3 | 21-MD |  | Medzistavenisková doprava | % | 0 |  | 0 | 0
| 21-Mont |  | Elektromontáže |  |  |  |  | 0
4 | 210190003 |  | Montáž rozvádzača skriňového,panelového za l pole - delený rozvádzač do váhy 100 kg | ks | 1 | 1 |  | 0
5 | 210190151 |  | Montáž krabíc alebo skríň s prístrojmi do váhy 5 kg | ks | 1 | 1 |  | 0
6 | 210201430 |  | Zapojenie svietidla 1x svetelný zdroj, parkového a záhradného na stĺp LED | ks | 3 | 3 |  | 0
7 | 210111004 |  | Zásuvka vstavaná 230 V / 16A vrátane zapojenia, vyhotovenie 3P | ks | 2 | 2 |  | 0
8 | 220733042 |  | Montáž inštalačnej krabice na stenu | ks | 5 | 5 |  | 0
9 | 210110011 |  | Jednopólový spínač - radenie 1, nástenný IP 55, vrátane zapojenia | ks | 1 | 1 |  | 0
10 | 210800163 |  | Kábel medený uložený pevne CYKY 450/750 V 5x16 | m | 130 | 130 |  | 0
11 | 210800148 |  | Kábel medený uložený pevne CYKY 450/750 V 3x4 | m | 25 | 25 |  | 0
12 | 210800147 |  | Kábel medený uložený pevne CYKY 450/750 V 3x2,5 | m | 25 | 25 |  | 0
13 | 210800158 |  | Kábel medený uložený pevne CYKY 450/750 V 5x1,5 | m | 10 | 10 |  | 0
14 | 210800146 |  | Kábel medený uložený pevne CYKY 450/750 V 3x1,5 | m | 25 | 25 |  | 0
15 | 210800140 |  | Kábel medený uložený pevne CYKY 450/750 V 2x1,5 | m | 5 | 5 |  | 0
16 | 210810183 |  | Kábel medený silový uložený pevne 1-CYKFY 1 kV 5x2,5 | m | 270 | 270 |  | 0
17 | 210810157 |  | Kábel zemný medený silový uložený pevne 1-YY 0,6/1 kV 1x50 | m | 5 | 5 |  | 0
18 | 210100001 |  | Ukončenie vodičov v rozvádzač. vč. zapojenia a vodičovej koncovky do 2.5 mm2 | ks | 76 | 76 |  | 0
19 | 210100002 |  | Ukončenie vodičov v rozvádzač. vč. zapojenia a vodičovej koncovky do 6 mm2 | ks | 18 | 18 |  | 0
20 | 210100003 |  | Ukončenie vodičov v rozvádzač. vč. zapojenia a vodičovej koncovky do 16 mm2 | ks | 10 | 10 |  | 0
21 | 210100262P |  | Ukončenie celoplastových káblov zmrašť. záklopkou alebo páskou do 5 x 35 mm2 | ks | 2 | 2 |  | 0
22 | 210100301 |  | Príplatok za ukončenie tienenia kábla (v plášti) vrátane zapojenia | ks | 2 | 2 |  | 0
23 | 210950101 |  | Označovací štítok na kábel | ks | 50 | 50 |  | 0
24 | 210010026 |  | Rúrka ohybná elektroinštalačná z PVC typ FXP 25, uložená pevne | m | 10 | 10 |  | 0
25 | 210010583 |  | Rúrka tuhá elektroinštalačná z PVC, D 25 uložená pevne | m | 50 | 50 |  | 0
26 | 210220453p |  | Prepojenie rozvádzčov k FeZn | ks | 1 | 1 |  | 0
27 | 210222252 |  | Svorka FeZn odbočovacia spojovacia SR 01, SR 02 (pásovina do 120 mm2), pre vonkajšie práce | ks | 5 | 5 |  | 0
28 | 210220002 |  | Uzemňovacie vedenie na povrchu FeZn páska uzemňovacia do 120 mm2 | m | 60 | 60 |  | 0
29 | 210011316 |  | Osadenie polyamidovej príchytky (hmoždinky) HM 16 do ostro pálených tehál, alebo stredne tvrdého kameňa | ks | 15 | 15 |  | 0
30 | Mont.-3 |  | Montáž úchytu FeZN na stenu | hod | 2 | 2 |  | 0
31 | Mont.-4 |  | Zvarovanie križujúceho sa zemňovacie vedenie v zemi FeZn (9ks) | hod | 1 | 1 |  | 0
32 | Mont.-5 |  | Narezanie samolepiaca hydroizolácia na štvorce rozmeru 25x25cm (4m2) | hod | 1 | 1 |  | 0
33 | Mont.-6 |  | Prelepenie zvarovaných spojov zemniaceho pásku lepenkou (9ks) | hod | 1 | 1 |  | 0
34 | Mont.-7 |  | Vodorovný penetračnýnáter proti zemnej vlhkosti | hod | 1 | 1 |  | 0
35 | Mont.-8 |  | Montáž pomocnej uzemňovacej prípojnice (1ks) | hod | 2 | 2 |  | 0
36 | 210220001 |  | Uzemňovacie vedenie na povrchu FeZn drôt zvodový Ø 8-10 | m | 10 | 10 |  | 0
37 | Mont.-9 |  | Podpery vedenia FeZn na rovnú strechu | ks | 4 | 4 |  | 0
38 | Mont.-10 |  | Zachytávacaia tyč | ks | 2 | 2 |  | 0
39 | Mont.-11 |  | Podstavec k zachytávacej tyči | ks | 2 | 2 |  | 0
40 | 210220220 |  | Držiak zachytávacej tyče FeZn DJ1-8 | ks | 2 | 2 |  | 0
41 | 210220247 |  | Svorka FeZn skúšobná SZ | ks | 2 | 2 |  | 0
42 | 210220243 |  | Svorka FeZn spojovacia SS | ks | 2 | 2 |  | 0
43 | 210220240 |  | Svorka FeZn k zachytávacej, uzemňovacej tyči SJ | ks | 2 | 2 |  | 0
44 | 210220260 |  | Ochranný uholník FeZn OU | ks | 2 | 2 |  | 0
45 | 210220242 |  | Svorka FeZn rozpojovacia RS | ks | 5 | 5 |  | 0
46 | Mont.-1 |  | Systémový prestup , poskladanie (3ks) | hod | 3 | 3 |  | 0
47 | 210800515 |  | Vodič medený uložený voľne H07V-U (CY) 450/750 V 16 | m | 15 | 15 |  | 0
48 | 210100003 |  | Ukončenie vodičov v rozvádzač. vrátane zapojenia a vodičovej koncovky do 16 mm2 | ks | 6 | 6 |  | 0
46 | 21-NP-M |  | Drobné montážne práce | % | 0 |  | 0 | 0
47 | PPV-M |  | Podiel pridružených výkonov | % | 0 |  | 0 | 0
48 | 21-PD |  | Presun dávok objednávateľa | % | 0 |  | 0 | 0
| 21-Mat |  | Materiál |  |  |  |  | 0
|  |  | Svietidlá, vypínače, zásuvky, snímače atd. | kpl | 1 |  | 0 | 0
49 | Mat.-1 |  | Svietidlo priemyselné LED 4728 lm, 36W, 230V, EUROPA-LED-5100-236-4K, IP66 | ks | 1 | 1 |  | 0
50 | Mat.-2 |  | Priemyselné LED svietidlo otočné, 35 W, 230V, so snímačom pohybu COMBIAL 20-AM9R/3500-730 1G1W ET, IP65 | ks | 1 | 1 |  | 0
51 | Mat.-3 |  | Núdzové LED svietidlo s piktogramom, 11W, 230V AC, 3h, IP65 | ks | 1 | 1 |  | 0
52 | Mat.-4 |  | Zásuvka 230V/16A, IP54, povrchová montáž | ks | 2 | 2 |  | 0
53 | Mat.-5 |  | Spínač jednopólový, radenie 1, 230V/10A, IP54, povrchová montáž | ks | 1 | 1 |  | 0
54 | Mat.-6 |  | Inštalačná krabica IP54, povrchová montáž | ks | 5 | 5 |  | 0
55 | Mat.-7 |  | Svorka wago 3x2,5 | ks | 15 | 15 |  | 0
56 | Mat.-8 |  | Pomocný materiál pre uchytávanie svietidiel, zásuviek, atď. | sada | 1 | 1 |  | 0
|  |  | Vodičové prepoje, káble, pomocný materiál | kpl | 1 |  | 0 | 0
56 | Mat.-9 |  | CYKY-J 5x16 | m | 120 | 120 |  | 0
57 | Mat.-10 |  | CYKY-J 3x4 | m | 25 | 25 |  | 0
58 | Mat.-11 |  | CYKY-J 3x2,5 | m | 25 | 25 |  | 0
59 | Mat.-12 |  | CYKY-J 3x1,5 | m | 25 | 25 |  | 0
60 | Mat.-13 |  | CYKY-O 5x1,5 | m | 10 | 10 |  | 0
61 | Mat.-14 |  | CYKY-O 2x1,5 | m | 5 | 5 |  | 0
62 | Mat.-15 |  | 1-CYKFY-O 5x2,5 | m | 270 | 270 |  | 0
63 | Mat.-16 |  | Štítok na označenie kábla, kovový | ks | 50 | 50 |  | 0
64 | Mat.-17 |  | Rúrka pevná plastová PVC 1250N | m | 50 | 50 |  | 0
65 | Mat.-18 |  | Rúrka ohybná plastová PVC | m | 10 | 10 |  | 0
66 | Mat.-19 |  | Drobný a pomocný materiál pre upevňovanie a ukončovanie | sada | 1 | 1 |  | 0
|  |  | UZEMNENIE | kpl | 1 |  | 0 | 0
67 | Mat.-20 |  | Oceľ pásková pozinkovaná FeZn 30x4 | m | 50 | 50 |  | 0
68 | Mat.-21 |  | Úchyty FeZN na stenu | ks | 15 | 15 |  | 0
69 | Mat.-22 |  | DELTA-THENE samolepiaca hydroizolácia - izolácia zemniacich spojov (25x25vm = 2ks na jeden spoj) | m2 | 1 | 1 |  | 0
70 | Mat.-23 |  | DELTA-THENE penetračný náter | kg | 1 | 1 |  | 0
71 | Mat.-24 |  | Odbočná spojovacia svorka SR 02 | ks | 5 | 5 |  | 0
72 | Mat.-25 |  | Pomocná uzemňovacia prípojnica | ks | 1 | 1 |  | 0
73 | Mat.-26 |  | Základná syntetická farba na kov Šedá | kg | 1 | 1 |  | 0
74 | Mat.-27 |  | Vrchná syntetická farba na kov Žltá | kg | 1 | 1 |  | 0
75 | Mat.-28 |  | Vrchná syntetická farba na kov Zelená | kg | 1 | 1 |  | 0
76 | Mat.-29 |  | Riedidlo na syntetickú farbu | kg | 1 | 1 |  | 0
77 | Mat.-30 |  | Vodič CY 6mm2 | m | 2 | 2 |  | 0
78 | Mat.-31 |  | Vodič CY 10mm2 | m | 2 | 2 |  | 0
79 | Mat.-32 |  | Vodič CY 16mm2 | m | 2 | 2 |  | 0
80 | Mat.-33 |  | Vodič CY 50 (uzemnenie rozvádzačov) | m | 2 | 2 |  | 0
|  |  | BLESKOZVOD | kpl | 1 |  | 0 | 0
81 | Mat.-34 |  | Vodič AlMgSi Ø8mm | ks | 10 | 10 |  | 0
82 | Mat.-35 |  | Podpera vedenia na rovnú strechu (PV21) | ks | 4 | 4 |  | 0
83 | Mat.-36 |  | Univerzálny držiak vedenia 8-10mm, vrátane hmoždinky a skrutky pre uchytenie vertikálnych zvodov | ks | 2 | 2 |  | 0
84 | Mat.-37 |  | Zachytávacia tyč 1,0m, vrátane podpery pre uchytenie na hrebeň | ks | 2 | 2 |  | 0
85 | Mat.-38 |  | Svorka k zachytávacej tyči | ks | 2 | 2 |  | 0
86 | Mat.-39 |  | Oceľ pásková pozinkovaná FeZn 30x4 | m | 10 | 10 |  | 0
87 | Mat.-40 |  | Skúšobná svorka SZ | ks | 2 | 2 |  | 0
88 | Mat.-41 |  | Číselný štítok (označenie skúšobnej svorky) | ks | 2 | 2 |  | 0
89 | Mat.-42 |  | Svorka spojovacia SS | ks | 2 | 2 |  | 0
90 | Mat.-43 |  | Ochranný uhoľník, L=1,8m | ks | 2 | 2 |  | 0
91 | Mat.-44 |  | Držiak ochranného uhoľníka | ks | 2 | 2 |  | 0
92 | Mat.-45 |  | Svorka SR03 | ks | 5 | 5 |  | 0
93 | Mat.-46 |  | Montážny a spojovací materiál | sada | 1 | 1 |  | 0
|  |  | Systémové prestupy | kpl | 1 |  | 0 | 0
94 | Mat.-47 |  | Trojdielny kruhový prestup bez požiarnej odolnosti Ø 150 mm, materiál: Nerez | ks | 3 | 3 |  | 0
95 | Mat.-48 |  | CY-J 1x16mm2 z/ž | m | 3 | 3 |  | 0
96 | Mat.-49 |  | Káblové oko pre vodič 16mm2 | ks | 6 | 6 |  | 0
97 | Mat.-50 |  | Chránička HDPE 40 | m | 10 | 10 |  | 0
98 | Mat.-51 |  | Záslepka pre HDPE 40 | ks | 9 | 9 |  | 0
94 | 21-M |  | Podružný materiál | % | 0 |  | 0 | 0
95 | 21-ZR |  | Zásobovacia réžia | % | 0 |  | 0 | 0
| 21-PMC |  | Mimoceníkové položky |  |  |  |  | 0
96 | MCP-2 |  | Vypracovanie dielenskej dokumentácie | hod | 24 | 24 |  | 0
97 | MCP-3 |  | Predrealizačné zameranie inžiniesrkych sieti, cena je stanovená odhadom | kpl | 1 | 1 |  | 0
|  |  | Základné rozpočtové náklady: |  |  |  |  | 0
| 21-HZS |  | Hodinové zúčtovacie sadzby |  |  |  |  | 0
98 | HZS-1 |  | Individuálne skúšky | hod | 8 | 8 |  | 0
99 | HZS-2 |  | Predkoplexné skúšky | hod | 4 | 4 |  | 0
100 | HZS-3 |  | Predkoplexné skúšky - RIS | hod | 4 | 4 |  | 0
101 | HZS-4 |  | Komplexné skúšky | hod | 4 | 4 |  | 0
102 | HZS-5 |  | Odborné prehliadky a odborné skúšky + revízne správy | hod | 4 | 4 |  | 0
|  |  | Hodinové zúčtovacie sadzby: |  |  |  |  | 0
| 21-VRN |  | Vedľajšie rozpočtové náklady |  |  |  |  | 0
103 | VRN-1 |  | Ostatné (doprava, vplyvy (územia a prevádzkové), pridružené výkony, réžia, drobné montážne práce a materiál...) | % | 0 |  | 0 | 0
|  |  | Vedľajšie rozpočtové náklady: |  |  |  |  | 0
|  |  | Cena celkom v €, bez DPH |  |  |  |  | 0

## SO37
VÝKAZ VÝMER | [5 empty] | celkový počet
Stavba: |  |  | 15709 - Nižná / Tr 110/22kV
- komplexná rekonštrukcia
Časť: |  |  | D. Dokumentácia stavebných objektov a prevádzkových súborov
Objekt: |  |  | S07_SO37_SO38_SO39_Vonkajšie osvetlenie
Stavebník: |  |  | Stredoslovenská distribučná, a. s., Pri Rajčianke 2927/8, 010 47 Žilina |  |  |  | Spracoval: | Ing. Laluha
Miesto: |  |  | Tr 110/22 kV Nižná |  |  |  | Dátum: | 2026-06-01
P.Č. | Kód položky | TTŠ / SAP | Popis | MJ | Množstvo celkom | Množstvo celkom | Cena jednotková | Cena celkom
| M |  | Práce a dodávky M |  |  |  |  | 0
| 21-D2 |  | Dodávky zhotoviteľa |  |  |  |  | 0
|  |  | ROZVÁDZAČE | kpl | 1 |  | 0 | 0
1 | Dod.-1.1 |  | Rozvádzač RVO (Špecifikované v VVaZ) | ks | 1 | 1 |  | 0
2 | Dod.-1.2 |  | Miestna skrinka MX (Špecifikované v VVaZ) | ks | 2 | 2 |  | 0
3 | 21-MD |  | Medzistavenisková doprava | % | 0 |  | 0 | 0
| 21-Mont |  | Elektromontáže |  |  |  |  | 0
4 | 210190052 |  | Montáž rozvádzača skriňového, panelového za l pole - delený rozvádzač do váhy 300 kg | ks | 1 | 1 |  | 0
5 | 210190151 |  | Montáž krabíc alebo skríň s prístrojmi do váhy 5 kg | ks | 2 | 2 |  | 0
6 | 210201430 |  | Zapojenie svietidla 1x svetelný LED zdroj | ks | 42 | 42 |  | 0
7 | 210201810 |  | Montáž a zapojenie LED svietidla / reflektora na konzolu, 1x svetelný zdroj | ks | 22 | 22 |  | 0
8 | 210201810 |  | Montáž svietidla na portipožiarnu stenu stanovišťa tr. | ks | 20 | 20 |  | 0
9 | 210201440 |  | Osadenie betónového prefabrikovaného základu, uchytenie a vystredenie do roviny | ks | 16 | 16 |  | 0
10 | 210201442 |  | Montáž prírubových stožiarov | ks | 16 | 16 |  | 0
11 | 210201441 |  | Montáž konzoly pre svietidlá vonkajšieho osvetlenia | ks | 6 | 6 |  | 0
12 | 210020151 |  | Montáž konzoly pre uchytenie reflektoru/skrinky na stožiar | ks | 4 | 4 |  | 0
13 | 210204201 |  | Elektrovýstroj stožiara pre 1 okruh | ks | 16 | 16 |  | 0
14 | 220733042 |  | Montáž inštalačnej krabice na stenu (pod ovládacie tlačítko) | ks | 16 | 16 |  | 0
15 | 210110011 |  | Jednopólový spínač - radenie 1, nástenný IP 55, vrátane zapojenia | ks | 4 | 4 |  | 0
16 | 210810182 |  | Kábel medený silový uložený pevne 1-CYKFY 1 kV 5x1,5 | m | 30 | 30 |  | 0
17 | 210800140 |  | Kábel medený uložený pevne CYKY 450/750 V 2x1,5 | m | 250 | 250 |  | 0
18 | 210800147 |  | Kábel medený uložený pevne CYKY 450/750 V 3x2,5 | m | 300 | 300 |  | 0
19 | 210800158 |  | Kábel medený uložený pevne CYKY 450/750 V 5x1,5 | m | 35 | 35 |  | 0
20 | 210800159 |  | Kábel medený uložený pevne CYKY 450/750 V 5x2,5 | m | 210 | 210 |  | 0
21 | 210800161 |  | Kábel medený uložený pevne CYKY 450/750 V 5x6 | m | 445 | 445 |  | 0
22 | 210800163 |  | Kábel medený uložený pevne CYKY 450/750 V 5x16 | m | 60 | 60 |  | 0
23 | 210100001 |  | Ukončenie vodičov v rozvádzač. vrátane zapojenia a vodičovej koncovky do 2,5 mm2 | ks | 256 | 256 |  | 0
24 | 210100002 |  | Ukončenie vodičov v rozvádzač. vrátane zapojenia a vodičovej koncovky do 6 mm2 | ks | 160 | 160 |  | 0
25 | 210100003 |  | Ukončenie vodičov v rozvádzač. vrátane zapojenia a vodičovej koncovky do 16 mm2 | ks | 20 | 20 |  | 0
26 | 210100258 |  | Ukončenie celoplastových káblov zmrašť. záklopkou alebo páskou do 5 x 4 mm2 | ks | 256 | 256 |  | 0
27 | 210100259p1 |  | Ukončenie celoplastových káblov zmrašť. záklopkou alebo páskou do 5 x 10-16 mm2 | ks | 180 | 180 |  | 0
28 | 210100311 |  | Príplatok za ukončenie tienenia kábla vrátane zapojenia | ks | 2 | 2 |  | 0
29 | 210800618 |  | Vodič medený uložený voľne H07V-K (CYA) 450/750 V 50 | m | 5 | 5 |  | 0
30 | 210100102 |  | Ukončenie Cu a Al drôtov a lán včítane zapojenie, jedna žila, vodič s priemerom do 50mm2 | ks | 2 | 2 |  | 0
31 | 210950101 |  | Označovací štítok na kábel hliníkový (naviac proti norme) | ks | 100 | 100 |  | 0
32 | 210220453 |  | Prepojenie rozvádzčov k uzemneniu | ks | 1 | 1 |  | 0
33 | 210020901 |  | Protipožiarna upchávka pod rozvádzač, jednoduchá | m2 | 1 | 1 |  | 0
34 | 210220002 |  | Uzemňovacie vedenie na povrchu FeZn páska uzemňovacia do 120 mm2 | m | 16 | 16 |  | 0
35 | 210220010 |  | Náter zemniaceho pásku do 120 mm2(1x náter včít.svo riek a vyznač.žlt.pruhov) | m | 16 | 16 |  | 0
36 | 210010029 |  | Rúrka ohybná elektroinštalačná z PVC typ Ø32, uložená pevne | m | 16 | 16 |  | 0
37 | 210010026 |  | Rúrka pevná oceľová typ Ø20, uložená pevne | m | 60 | 60 |  | 0
38 | 21-NP-M |  | Drobné montážne práce | % | 0 |  | 0 | 0
39 | PPV-M |  | Podiel pridružených výkonov | % | 0 |  | 0 | 0
40 | 21-PD |  | Presun dávok objednávateľa | % | 0 |  | 0 | 0
| 21-Mat |  | Materiál |  |  |  |  | 0
|  |  | SVIETIDLÁ | kpl | 1 |  | 0 | 0
41 | Mat.-1 |  | LED svietidlo BGP281 T25 LED30-4S/740 PSA DM11 FG 18,9 W, 3000 lm, 4000K, CRI=70, IP66 | ks | 13 | 13 |  | 0
42 | Mat.-2 |  | LED svietidlo BGP281 T25 LED80-4S/740 PSA DX50 FG 50,0 W, 8000 lm, 4000K, CRI=70, IP66 | ks | 5 | 5 |  | 0
43 | Mat.-3 |  | LED svietidlo BVP651 T25 1 xLED550-4S/740 S 345,0 W, 56000 lm, 4000K, CRI=70, IP66 | ks | 4 | 4 |  | 0
44 | Mat.-4 |  | LED svietidlo EUROPA-LED-7600-258-4K 54,0 W, 7600 lm, 4000K, CRI=80, IP66 | ks | 20 | 20 |  | 0
|  |  | STOŽIARE, KOZNOLY A ZÁKLADY | kpl | 1 |  | 0 | 0
45 | Mat.-5 |  | Stožiar vonkajšieho osvetlenia kuželový, žiarovo zinkovaný, prírubový STK 60/50/3PK12-Z, H=5m | ks | 12 | 12 |  | 0
46 | Mat.-6 |  | Stožiar vonkajšieho osvetlenia kuželový, žiarovo zinkovaný, prírubový STK 76/100/3PK12-Z, H=10m | ks | 4 | 4 |  | 0
47 | Mat.-7 |  | Konzola pre uchytenie reflektorov na vrch stožiara, pozinkovaná, dĺžka ramena 1m, K-1000-D76-Z | ks | 4 | 4 |  | 0
48 | Mat.-8 |  | Nástenná konzola kolmá NKK 400/60 | ks | 6 | 6 |  | 0
49 | Mat.-9 |  | Betónový prefbarikovaný základ PZR1 pre prírubové stožiare do výšky stožiara 5m | ks | 12 | 12 |  | 0
50 | Mat.-10 |  | Betónový prefbarikovaný základ PZR2 pre prírubové stožiare do výšky stožiara 10m | ks | 4 | 4 |  | 0
|  |  | OSTATNÉ | kpl | 1 |  | 0 | 0
51 | Mat.-11 |  | Svorkovnica pre stožiar VO, TN-S, priechodná až pre 3 káble, vrátane poistiek. Typ Guro EKM 2020 | ks | 16 | 16 |  | 0
52 | Mat.-12 |  | Ovládacie tlačidlo, 230V, 10A, IP54, povrchová montáž | ks | 4 | 4 |  | 0
53 | Mat.-13 |  | Inštalačná krabica IP54, povrchová montáž | ks | 16 | 16 |  | 0
54 | Mat.-14 |  | Svorka wago 3x2,5 | ks | 40 | 40 |  | 0
|  |  | NN KABELÁŽ | kpl | 1 |  | 0 | 0
55 | Mat.-15 | E-W-08 1000004488 | 1-CYKY-J 5x16 | m | 60 | 60 |  | 0
56 | Mat.-16 |  | CYKY-J 5x6 | m | 445 | 445 |  | 0
57 | Mat.-17 | E-W-08 1000005613 | CYKY-J 5x2,5 | m | 210 | 210 |  | 0
58 | Mat.-18 |  | CYKY-O 5x1,5 | m | 35 | 35 |  | 0
59 | Mat.-19 |  | CYKY-J 3x2,5 | m | 300 | 300 |  | 0
60 | Mat.-20 |  | CYKY-O 2x1,5 | m | 250 | 250 |  | 0
61 | Mat.-21 |  | 1-CYKFY-O 5x1,5 | m | 30 | 30 |  | 0
62 | Mat.-22 | E-W-08 | Štítok na označenie kábla, kovový | ks | 100 | 100 |  | 0
63 | Mat.-23 |  | Chránička ohybná FXPØ32, UV odolná | m | 16 | 16 |  | 0
64 | Mat.-24 |  | Oceľová rúrka žiarovo zinkovaná bez závitu DN20 | m | 60 | 60 |  | 0
65 | Mat.-25 |  | Distančná príchytka zinkovaná pre uchytenie chráničky na stenu veľkosti DN20 | ks | 60 | 60 |  | 0
66 | Mat.-26 |  | Spojka násuvná pre oceľové rúrky veľkosti DN20 | ks | 30 | 30 |  | 0
67 | Mat.-27 |  | Vývodka rovná pre oceľové rúrky DN20 žiarovo zinkované - vonkajšia | ks | 30 | 30 |  | 0
68 | Mat.-28 |  | Koleno pre oceľové rúrky DN20 žiarovo zinkované | ks | 12 | 12 |  | 0
69 | Mat.-29 |  | Chránička HDPE ø200 | m | 40 | 40 |  | 0
70 | Mat.-30 |  | Chránička FXKVR ø200 | m | 70 | 70 |  | 0
71 | Mat.-31 |  | Drobný a pomocný materiál pre upevňovanie a ukončovanie | sada | 1 | 1 |  | 0
|  |  | UZEMNENIE | kpl | 1 |  | 0 | 0
72 | Mat.-32 | E-W-05 | Lankový vodič H07V-K 1x50mm2, ZŽ, 1kV | m | 5 | 5 |  | 0
73 | Mat.-33 | E-W-12 | Káblové oko pre vodič 50 mm2 | ks | 1 | 1 |  | 0
74 | Mat.-34 |  | Spojovací materiál pre upevnenie zemniacej pásoviny na driek stožiara: Skrutky M10, podložky, atď. (Uzemnenie 16 ks stožiarov) | sada | 1 | 1 |  | 0
75 | Mat.-35 | M-V-01 | Základná syntetická farba na kov Šedá | kg | 1 | 1 |  | 0
76 | Mat.-36 | M-V-01 | Vrchná syntetická farba na kov Žltá | kg | 1 | 1 |  | 0
77 | Mat.-37 | M-V-01 | Vrchná syntetická farba na kov Zelená | kg | 1 | 1 |  | 0
78 | Mat.-38 | M-V-01 | Riedidlo na syntetickú farbu | kg | 1 | 1 |  | 0
79 | Mat.-39 | M-V-02 | Antikorozny náter - ochrana poškodených pozinkovaných častí ocele | kg | 1 | 1 |  | 0
|  |  | Protipožiarne prestupy a prepážky | kpl | 1 |  | 0 | 0
80 | Mat.-40 | E-V-04, 05 | Protipožiarna prepážka jednoduchá EI60 (Špecifikované v VVaZ) | m2 | 1 | 1 |  | 0
|  |  | Materál, potrebný pri výkope | kpl | 1 |  | 0 | 0
81 | Mat.-41 |  | Piesok kopaný frakcia 0-2 na pieskové lôžko | m3 | 25 | 25 |  | 0
82 | Mat.-42 |  | Výstražná fólia pre NN káble šírky 300mm | m | 300 | 300 |  | 0
83 | Mat.-43 |  | Podkladový betón tr.C 12/15 X0(SK)-CI0, 4-Dmax 16-S3 | m3 | 1.6 | 1.6 |  | 0
84 | 21-M |  | Podružný materiál | % | 0 |  | 0 | 0
85 | 21-ZR |  | Zásobovacia réžia | % | 0 |  | 0 | 0
| 46-M |  | Zemné práce pri extr.mont.prácach Ručný výkop pre rozvody VO |  |  |  |  | 0
86 | 460200163.S |  | Hĺbenie káblovej ryhy ručne 35 cm širokej a 80 cm hlbokej, v zemine triedy 3 | m | 165 | 165 |  | 0
87 | 132201109.S |  | Príplatok k cene za lepivosť pri hĺbení jám zapažených i nezapažených s urovnaním dna v hornine 3, 1/3 objemu výkopu | m3 | 15.4 | 15.4 |  | 0
|  |  | Pozn.: (0,35 x 0,8 x 165) / 3 | m3 | 15.4 | 15.4
88 | 460420022.S |  | Zriadenie, rekonšt. štrkového lôžka vykopanej jamy z piesku bez zakrytia, v ryhe šír. do 65 cm, hrúbky vrstvy 10 cm | m | 165 | 165 |  | 0
89 | 174101001.S |  | Zásyp pieskom so zhutnením jám, šachiet, rýh, zárezov alebo okolo objektov do 100 m3, hrúbky vrstvy 20 cm | m3 | 11.55 | 11.55 |  | 0
|  |  | Pozn.: (0,35 x 0,2 x 165) | m3 | 11.55 | 11.55
90 | 460490012.S |  | Rozvinutie a uloženie výstražnej fólie z PE do ryhy, šírka do 33 cm | m | 180 | 180 |  | 0
91 | 174101001.S |  | Zásyp pieskom so zhutnením jám, šachiet, rýh, zárezov alebo okolo objektov do 100 m3,, hrúbky vrstvy 20 cm | m3 | 11.55 | 11.55 |  | 0
|  |  | Pozn.: (0,35 x 0,2 x 165) | m3 | 11.55 | 11.55
92 | 174101001.S |  | Zásyp zeminou so zhutnením jám, šachiet, rýh, zárezov alebo okolo objektov do 100 m3, hrúbky vrstvy 30 cm | m3 | 17.325 | 17.325 |  | 0
|  |  | Pozn.: (0,35 x 0,3 x 165) | m3 | 17.325 | 17.325
93 | 460600001.S |  | Naloženie zeminy, odvoz do 1 km a zloženie na skládke a jazda späť | m3 | 28.875 | 28.875 |  | 0
94 | 460600002.S |  | Príplatok za odvoz zeminy za každý ďalší km a jazda späť, do vzdialenosti 20km | m3 | 577.5 | 577.5 |  | 0
|  |  | Pozn.: (0,35 x 0,5 x 165) x 20 | m3 | 577.5 | 577.5
95 | 460620013.S |  | Proviz. úprava terénu v zemine tr. 3, aby nerovnosti terénu neboli väčšie ako 2 cm od vodor.hladiny | m2 | 115.5 | 115.5 |  | 0
|  |  | Pozn.:2x dĺžka x šírka (2 x 0,35 x 165) | m2 | 115.5 | 115.5
96 | 46-PPV |  | Pridružené výkony | % | 0 |  | 0 | 0
| 46-M |  | Zemné práce pri extr.mont.prácach Strojný výkop pre betónový základ |  |  |  |  | 0
97 | 460050713.S |  | Výkop jamy pre stožiar verejného osvetlenia do 2 m3 vrátane, strojový výkop v zemina triedy 3 (16ks) | m3 | 16 | 16 |  | 0
98 | 460420023.S |  | Zriadenie podkladového bet. lôžka vo vykopanej jame pre stožiarové základy s presahom min. 10cm a hrúbky vrstvy 10 cm | m3 | 1.6 | 1.6 |  | 0
|  |  | Pozn.: (1 x 1 x 0,1) x 16 | m3 | 1.6 | 1.6
99 | 174101001.S |  | Zásyp zeminou so zhutnením jám, šachiet, rýh, zárezov alebo okolo objektov do 100 m3, hrúbky vrstvy 30 cm (1 výkop), hrúbky vrstvy 50 cm | m3 | 11.84 | 11.84 |  | 0
|  |  | Pozn.: Objem výkopv - (objem základov + lôžko) | m3 | 11.84 | 11.84
100 | 460600001.S |  | Naloženie zeminy, odvoz do 1 km a zloženie na skládke a jazda späť | m3 | 4.16 | 4.16 |  | 0
101 | 460600002.S |  | Príplatok za odvoz zeminy za každý ďalší km a jazda späť, do vzdialenosti 20km | m3 | 83.2 | 83.2 |  | 0
|  |  | Pozn.: (Objem výkopu - objem zásypu) x 20 | m3 | 83.2 | 83.2
102 | 460620013.S |  | Proviz. úprava terénu v zemine tr. 3, aby nerovnosti terénu neboli väčšie ako 2 cm od vodor.hladiny | m2 | 32 | 32 |  | 0
|  |  | Pozn.:2x dĺžka x šírka x počet (2 x 1 x 1 x 16) | m3 | 32 | 32
103 | 21-PPV |  | Pridružené výkony | % | 0 |  | 0 | 0
| 21-PMC |  | Mimoceníkové položky |  |  |  |  | 0
104 | MCP-2 |  | Vypracovanie dielenskej dokumentácie | hod | 24 | 24 |  | 0
105 | MCP-3 |  | Montážné mechanizmy | hod | 32 | 32 |  | 0
106 | MCP-4 |  | Predrealizačné zameranie inžiniesrkych sieti, cena je stanovená odhadom | kpl | 1 | 1 |  | 0
107 | MCP-5 |  | Transport svietidiel a stožiarov na stavenisko | kpl | 1 | 1 |  | 0
|  |  | Základné rozpočtové náklady: |  |  |  |  | 0
| 21-HZS |  | Hodinové zúčtovacie sadzby |  |  |  |  | 0
108 | HZS-1 |  | Individuálne skúšky | hod | 32 | 32 |  | 0
109 | HZS-2 |  | Predkoplexné skúšky | hod | 8 | 8 |  | 0
110 | HZS-3 |  | Komplexné skúšky | hod | 4 | 4 |  | 0
111 | HZS-4 |  | Odborné prehliadky a odborné skúšky + revízne správy | hod | 16 | 16 |  | 0
|  |  | Hodinové zúčtovacie sadzby: |  |  |  |  | 0
| 21-VRN |  | Vedľajšie rozpočtové náklady |  |  |  |  | 0
112 | VRN-1 |  | Ostatné (doprava, vplyvy (územia a prevádzkové), pridružené výkony, réžia, drobné montážne práce a materiál...) | % | 0 |  | 0 | 0
|  |  | Vedľajšie rozpočtové náklady: |  |  |  |  | 0
|  |  | Cena celkom v €, bez DPH |  |  |  |  | 0

## SO41
[9 empty] | >> skryté stĺpce << | [9 empty] | {7ed0cb19-3bd2-4bcd-af36-c2edf74d2696}
0
| KRYCÍ LIST ROZPOČTU | [8 empty] | v --- nižšie sa nachádzajú doplnkové a pomocné údaje k zostavám --- v | [8 empty] | False
Stavba:
15709 - Nižná / Tr 110/22kV - komplexná rekonštrukcia
Objekt:
SO41 - Vnútorné komunikácie
| JKSO: |  |  |  |  | ČS:
| Miesto: |  | Nižná |  |  | Dátum: | 2026-06-01
| Objednávateľ: |  |  |  |  | IČO:
|  | STREDOSLOVENSKÁ DISTRIBUčNÁ a.s. |  |  |  | IČ DPH:
| Zhotoviteľ: |  |  |  |  | IČO:
|  | určený výberom |  |  |  | IČ DPH:
| Projektant: |  |  |  |  | IČO:
|  | LiV-EPI, s.r.o. |  |  |  | IČ DPH:
| Spracovateľ: |  |  |  |  | IČO:
|  | Ing Peter Lukačovič |  |  |  | IČ DPH:
Poznámka:
| Cena bez DPH | [5 empty] | 0
|  |  | Základ dane |  |  | Sadzba dane | Výška dane
| DPH | základná | 0 |  |  | 23% | 0
|  | znížená | 0 |  |  | 23% | 0
|  | zákl. prenesená | 0 |  |  | 23% | 0
|  | zníž. prenesená | 0 |  |  | 23% | 0
|  | nulová | 0 |  |  | 0% | 0
| Cena s DPH |  |  | v | EUR |  | 0
| Projektant |  |  | Spracovateľ
| Dátum a podpis: |  | Pečiatka | Dátum a podpis: |  |  | Pečiatka
| Objednávateľ |  |  | Zhotoviteľ
| Dátum a podpis: |  | Pečiatka | Dátum a podpis: |  |  | Pečiatka
REKAPITULÁCIA ROZPOČTU
Stavba:
15709 - Nižná / Tr 110/22kV - komplexná rekonštrukcia
Objekt:
SO41 - Vnútorné komunikácie
Miesto: |  |  | Nižná |  |  | Dátum: | 2026-06-01
Objednávateľ: |  |  | STREDOSLOVENSKÁ DISTRIBUčNÁ a.s. |  |  | Projektant: | LiV-EPI, s.r.o.
Zhotoviteľ: |  |  | určený výberom |  |  | Spracovateľ: | Ing Peter Lukačovič
Kód dielu - Popis | [6 empty] | Cena celkom [EUR]
Náklady z rozpočtu | [6 empty] | 0 | [12 empty] | -1
| HSV - Práce a dodávky HSV | [5 empty] | 0
| 1 - Zemné práce | [5 empty] | 0
| 2 - Zakladanie | [5 empty] | 0
| 5 - Komunikácie | [5 empty] | 0
| 6 - Úpravy povrchov, podlahy, osadenie | [5 empty] | 0
| 8 - Rúrové vedenie | [5 empty] | 0
| 9 - Ostatné konštrukcie a práce-búranie | [5 empty] | 0
| 99 - Presun hmôt HSV | [5 empty] | 0
| VRN - Vedľajšie rozpočtové náklady | [5 empty] | 0
| Ostatné (doprava, vplyvy, pridružené výkony, réžia, drobné montážne práce a materiál...) | [5 empty] | 0
ROZPOČET
Stavba:
15709 - Nižná / Tr 110/22kV - komplexná rekonštrukcia
Objekt:
SO41 - Vnútorné komunikácie
Miesto: |  |  | Nižná |  |  | Dátum: | 2026-06-01
Objednávateľ: |  |  | STREDOSLOVENSKÁ DISTRIBUčNÁ a.s. |  |  | Projektant: | LiV-EPI, s.r.o.
Zhotoviteľ: |  |  | určený výberom |  |  | Spracovateľ: | Ing Peter Lukačovič
PČ | Typ | Kód | Popis | MJ | Množstvo | J.cena [EUR] | Cena celkom [EUR] | Cenová sústava |  |  | DPH | J. Nh [h] | Nh celkom [h] | J. hmotnosť [t] | Hmotnosť celkom [t] | J. suť [t] | Suť Celkom [t]
Náklady z rozpočtu | [6 empty] | 0 | [5 empty] | 1119.0926 |  | 1757.3227 |  | 52.7275 |  | D | -1 | [7 empty] | 0
| D | HSV | Práce a dodávky HSV |  |  |  | 0 | [5 empty] | 1119.0926 |  | 1757.3227 |  | 52.7275 | 1 | D | 0 | ROZPOCET | [6 empty] | 0
| D | 1 | Zemné práce |  |  |  | 0 | [5 empty] | 114.9571 |  | 0.036171 |  | 52.7275 | 1 | D | 1 | ROZPOCET | [6 empty] | 0
0 | K | 11110110 | Výkaz výmer má informatívny charakter. Uchádzač vyhlasuje, že vykonal kontrolu podkladov v Zadaní tohto výberového konania, prepočítal si všetky množstvá a tieto ocenil v celom rozsahu. |  | 0 | 0 | 0 |  |  |  | znížená | 0.01 | 0 | 0 | 0 | 0 | 0 | 4 | K | 2 | ROZPOCET | 0 | 0 | 0 | 0 | 0 | 2 | 0 | 4 | -271374277
1 | K | 113152130.S | Frézovanie asf. podkladu alebo krytu bez prek., plochy do 500 m2, pruh š. do 0,5 m, hr. 50 mm 0,125 t | m2 | 421.82 |  | 0 |  |  |  | znížená | 0.11409 | 48.1254 | 8.575e-05 | 0.036171 | 0.125 | 52.7275 | 4 | K | 2 | ROZPOCET | 0 | 0 | 0 | 0 | 0 | 2 | 0 | 4 | -243547947
2 | K | 132201101.S | Výkop ryhy do šírky 600 mm v horn.3 do 100 m3 | m3 | 16.549 |  | 0 |  |  |  | znížená | 2.514 | 41.6042 | 0 | 0 | 0 | 0 | 4 | K | 2 | ROZPOCET | 0 | 0 | 0 | 0 | 0 | 2 | 0 | 4 | -788069146
3 | K | 132201109.S | Príplatok k cene za lepivosť pri hĺbení rýh šírky do 600 mm zapažených i nezapažených s urovnaním dna v hornine 3 | m3 | 9.929 |  | 0 |  |  |  | znížená | 0.613 | 6.0865 | 0 | 0 | 0 | 0 | 4 | K | 2 | ROZPOCET | 0 | 0 | 0 | 0 | 0 | 2 | 0 | 4 | 1551368979
4 | K | 162501105.S1 | Vodorovné premiestnenie výkopku po spevnenej ceste z horniny tr.1-4, do 100 m3, na vzdialenosť do 25km | m3 | 16.549 |  | 0 |  |  |  | znížená | 0.00737 | 0.12197 | 0 | 0 | 0 | 0 | 4 | K | 2 | ROZPOCET | 0 | 0 | 0 | 0 | 0 | 2 | 0 | 4 | 1890634260
5 | K | 171201201.S | Uloženie sypaniny na skládky do 100 m3 | m3 | 16.549 |  | 0 |  |  |  | znížená | 0.009 | 0.14894 | 0 | 0 | 0 | 0 | 4 | K | 2 | ROZPOCET | 0 | 0 | 0 | 0 | 0 | 2 | 0 | 4 | 1841675957
6 | K | 181101102.S | Úprava pláne v zárezoch v hornine 1-4 so zhutnením na Edef2=45 MPa | m2 | 1110.007 |  | 0 |  |  |  | znížená | 0.017 | 18.8701 | 0 | 0 | 0 | 0 | 4 | K | 2 | ROZPOCET | 0 | 0 | 0 | 0 | 0 | 2 | 0 | 4 | -1641864365
| D | 2 | Zakladanie |  |  |  | 0 | [5 empty] | 83.1244 |  | 54.9691 |  | 0 | 1 | D | 1 | ROZPOCET | [6 empty] | 0
7 | K | 211521121.S | Výplň odvodňovacieho rebra alebo trativodu do rýh kamenivom hrubým drveným frakcie 16-32 mm | m3 | 16.549 |  | 0 |  |  |  | znížená | 0.946 | 15.6554 | 1.63 | 26.9749 | 0 | 0 | 4 | K | 2 | ROZPOCET | 0 | 0 | 0 | 0 | 0 | 2 | 0 | 4 | 695448670
8 | K | 211971121.S | Zhotovenie opláštenia výplne z geotextílie, v ryhe alebo v záreze pri rozvinutej šírke oplášt. od 0 do 2, 5 m | m2 | 236.735 |  | 0 |  |  |  | znížená | 0.085 | 20.1225 | 0.00035075 | 0.083035 | 0 | 0 | 4 | K | 2 | ROZPOCET | 0 | 0 | 0 | 0 | 0 | 2 | 0 | 4 | 1397482684
9 | M | 693110004500.S | Geotextília polypropylénová netkaná 300 g/m2 | m2 | 272.245 |  | 0 |  |  |  | znížená | 0 | 0 | 0.0003 | 0.081673 | 0 | 0 | 8 | M | 2 | ROZPOCET | 0 | 0 | 0 | 0 | 0 | 2 | 0 | 4 | -821412243
10 | K | 212682111.S | Lôžko pre trativod z prehodeného výkopového materiálu | m3 | 1.649 |  | 0 |  |  |  | znížená | 2.122 | 3.4992 | 0 | 0 | 0 | 0 | 4 | K | 2 | ROZPOCET | 0 | 0 | 0 | 0 | 0 | 2 | 0 | 4 | 1702486103
11 | K | 212752127.S | Trativody z flexodrenážnych rúr DN 160 | m | 109.96 |  | 0 |  |  |  | znížená | 0.24172 | 26.5795 | 0.25212 | 27.723 | 0 | 0 | 4 | K | 2 | ROZPOCET | 0 | 0 | 0 | 0 | 0 | 2 | 0 | 4 | 1557156216
12 | K | 289971211.S | Zhotovenie vrstvy z geotextílie na upravenom povrchu sklon do 1 : 5 , šírky od 0 do 3 m | m2 | 421.168 |  | 0 |  |  |  | znížená | 0.041 | 17.2679 | 3.3e-05 | 0.013899 | 0 | 0 | 4 | K | 2 | ROZPOCET | 0 | 0 | 0 | 0 | 0 | 2 | 0 | 4 | 2077883344
13 | M | S2012601307081005253 | Netkaná separačná geotextília biela – Bontec NW 8 , alebo výrobok s rovnakými technickými vlastnosťami | m2 | 463.285 |  | 0 |  |  |  | znížená | 0 | 0 | 0.0002 | 0.092657 | 0 | 0 | 8 | M | 2 | ROZPOCET | 0 | 0 | 0 | 0 | 0 | 2 | 0 | 4 | 1663678989
| D | 5 | Komunikácie |  |  |  | 0 | [5 empty] | 442.9478 |  | 1517.7073 |  | 0 | 1 | D | 1 | ROZPOCET | [6 empty] | 0
14 | K | 564772111.S | Podklad alebo kryt z kameniva hrubého drveného veľ. 32-63 mm (vibr.štrk) po zhut.hr. 250 mm | m2 | 1081.05 |  | 0 |  |  |  | znížená | 0.05912 | 63.9117 | 0.60104 | 649.7543 | 0 | 0 | 4 | K | 2 | ROZPOCET | 0 | 0 | 0 | 0 | 0 | 2 | 0 | 4 | -1437420503
15 | K | 567122114.S | Podklad z kameniva stmeleného cementom s rozprestretím a zhutnením, CBGM C 8/10 (C 6/8), po zhutnení hr. 150 mm | m2 | 384.545 |  | 0 |  |  |  | znížená | 0.02412 | 9.2752 | 0.35914 | 138.1048 | 0 | 0 | 4 | K | 2 | ROZPOCET | 0 | 0 | 0 | 0 | 0 | 2 | 0 | 4 | 554436691
16 | K | 567123114.S | Podklad z kameniva stmeleného cementom s rozprestretím a zhutnením, CBGM C 5/6, po zhutnení hr. 150 mm | m2 | 658.889 |  | 0 |  |  |  | znížená | 0.02512 | 16.5513 | 0.35338 | 232.8391 | 0 | 0 | 4 | K | 2 | ROZPOCET | 0 | 0 | 0 | 0 | 0 | 2 | 0 | 4 | -27884659
17 | K | 573111113.S | Postrek asfaltový infiltračný s posypom kamenivom z asfaltu cestného v množstve 1,50 kg/m2 | m2 | 421.82 |  | 0 |  |  |  | znížená | 0.063 | 26.5747 | 0.00652 | 2.7503 | 0 | 0 | 4 | K | 2 | ROZPOCET | 0 | 0 | 0 | 0 | 0 | 2 | 0 | 4 | -2036625388
18 | K | 573231107.S | Postrek asfaltový spojovací bez posypu kamenivom z cestnej emulzie v množstve 0,50 kg/m2 | m2 | 628.94 |  | 0 |  |  |  | znížená | 0.0024 | 1.5095 | 0.00051 | 0.32076 | 0 | 0 | 4 | K | 2 | ROZPOCET | 0 | 0 | 0 | 0 | 0 | 2 | 0 | 4 | -1259676621
19 | K | 577144231.S | Asfaltový betón vrstva obrusná AC 11 O v pruhu š. do 3 m z nemodifik. asfaltu tr. I, po zhutnení hr. 50 mm | m2 | 1020.81 |  | 0 |  |  |  | znížená | 0.071 | 72.4775 | 0.12966 | 132.3582 | 0 | 0 | 4 | K | 2 | ROZPOCET | 0 | 0 | 0 | 0 | 0 | 2 | 0 | 4 | -676200021
20 | K | 577144331.S | Asfaltový betón vrstva ložná AC 16 v pruhu š. do 3 m z nemodifik. asfaltu tr. I, po zhutnení hr. 50 mm | m2 | 598.99 |  | 0 |  |  |  | znížená | 0.071 | 42.5283 | 0.12966 | 77.665 | 0 | 0 | 4 | K | 2 | ROZPOCET | 0 | 0 | 0 | 0 | 0 | 2 | 0 | 4 | -1802390786
21 | K | 577174431.S | Asfaltový betón vrstva ložná AC 22 L v pruhu š. do 3 m z nemodifik. asfaltu tr. II, po zhutnení hr. 80 mm | m2 | 628.94 |  | 0 |  |  |  | znížená | 0.1 | 62.894 | 0.20746 | 130.4799 | 0 | 0 | 4 | K | 2 | ROZPOCET | 0 | 0 | 0 | 0 | 0 | 2 | 0 | 4 | -377768345
22 | K | 581130213.S | Kryt cementobetónový cestných komunikácií skupiny CB II pre TDZ II, III a IV, hr. 180 mm | m2 | 366.233 |  | 0 |  |  |  | znížená | 0.402 | 147.2257 | 0.41895 | 153.4349 | 0 | 0 | 4 | K | 2 | ROZPOCET | 0 | 0 | 0 | 0 | 0 | 2 | 0 | 4 | 760145879
| D | 6 | Úpravy povrchov, podlahy, osadenie |  |  |  | 0 | [5 empty] | 8.6211 |  | 0.08167 |  | 0 | 1 | D | 1 | ROZPOCET | [6 empty] | 0
23 | K | 631319101.S | Ochranný nástrek betónových podláh, ošetrovací prostriedok na čerstvý betón, na zníženie odparovania vody z povrchu betónu | m2 | 366.233 |  | 0 |  |  |  | znížená | 0.02354 | 8.6211 | 0.000223 | 0.08167 | 0 | 0 | 4 | K | 2 | ROZPOCET | 0 | 0 | 0 | 0 | 0 | 2 | 0 | 4 | -1623886603
| D | 8 | Rúrové vedenie |  |  |  | 0 | [5 empty] | 46.776 |  | 6.1358 |  | 0 | 1 | D | 1 | ROZPOCET | [6 empty] | 0
24 | K | 895941111.S | Zriadenie kanalizačného vpustu uličného z betónových dielcov typ UV-50, UVB-50 | ks | 8 |  | 0 |  |  |  | znížená | 4.282 | 34.256 | 0.34099 | 2.7279 | 0 | 0 | 4 | K | 2 | ROZPOCET | 0 | 0 | 0 | 0 | 0 | 2 | 0 | 4 | 1682046695
25 | M | V2289205 | TBV-Q 450/295/5b skruž horní | ks | 8 |  | 0 |  |  |  | znížená | 0 | 0 | 0.064 | 0.512 | 0 | 0 | 8 | M | 2 | ROZPOCET | 0 | 0 | 0 | 0 | 0 | 2 | 0 | 4 | 839202006
26 | M | V2289210 | TBV-Q 450/450/3d skruž s otvorem DN 200 | ks | 8 |  | 0 |  |  |  | znížená | 0 | 0 | 0.103 | 0.824 | 0 | 0 | 8 | M | 2 | ROZPOCET | 0 | 0 | 0 | 0 | 0 | 2 | 0 | 4 | 781741932
27 | M | V2289198 | TBV-Q 390/60/10a vyrov. prstenec pro rám 500x500 | ks | 8 |  | 0 |  |  |  | znížená | 0 | 0 | 0.028 | 0.224 | 0 | 0 | 8 | M | 2 | ROZPOCET | 0 | 0 | 0 | 0 | 0 | 2 | 0 | 4 | 1032864449
28 | M | V22892012 | TBV-Q 450/300/1a dno s kališťom | ks | 8 |  | 0 |  |  |  | znížená | 0 | 0 | 0.097 | 0.776 | 0 | 0 | 8 | M | 2 | ROZPOCET | 0 | 0 | 0 | 0 | 0 | 2 | 0 | 4 | -1839503782
29 | M | V2289207 | TBV-Q 450/295/6a skruž středová | ks | 8 |  | 0 |  |  |  | znížená | 0 | 0 | 0.064 | 0.512 | 0 | 0 | 8 | M | 2 | ROZPOCET | 0 | 0 | 0 | 0 | 0 | 2 | 0 | 4 | -864267901
30 | M | 286640000050 | Odlučovač ropných látok ORL – UV s filtračnou vložkou do uličnej vpuste CRC, nerezový, EKODREN | ks | 8 |  | 0 |  |  |  | znížená | 0 | 0 | 0.0336 | 0.2688 | 0 | 0 | 8 | M | 2 | ROZPOCET | 0 | 0 | 0 | 0 | 0 | 2 | 0 | 4 | -2010960146
31 | M | 286510008200.S | Redukcia PVC-U DN 200/160 pre hladký, kanalizačný, gravitačný systém | ks | 8 |  | 0 |  |  |  | znížená | 0 | 0 | 0.00099 | 0.00792 | 0 | 0 | 8 | M | 2 | ROZPOCET | 0 | 0 | 0 | 0 | 0 | 2 | 0 | 4 | -105559567
32 | K | 899203111.S | Osadenie liatinovej mreže vrátane rámu a koša na bahno hmotnosti jednotlivo nad 100 do 150 kg | ks | 8 |  | 0 |  |  |  | znížená | 1.565 | 12.52 | 0.0084 | 0.0672 | 0 | 0 | 4 | K | 2 | ROZPOCET | 0 | 0 | 0 | 0 | 0 | 2 | 0 | 4 | -466602469
33 | M | 22045 | Liatinový rošt s pozdĺžnou mriežkou NW 400, 500/447/25, MW 25/14, Tr. E 600 kN, bez 4x skrutiek,alebo výrobok s rovnakými technickými vlastnosťami | ks | 8 |  | 0 |  |  |  | znížená | 0 | 0 | 0.027 | 0.216 | 0 | 0 | 8 | M | 2 | ROZPOCET | 0 | 0 | 0 | 0 | 0 | 2 | 0 | 4 | 1760808713
| D | 9 | Ostatné konštrukcie a práce-búranie |  |  |  | 0 | [5 empty] | 352.3733 |  | 178.3926 |  | 0 | 1 | D | 1 | ROZPOCET | [6 empty] | 0
34 | K | 917862111.S | Osadenie chodník. obrubníka betónového stojatého do lôžka z betónu prosteho tr. C 12/15 s bočnou oporou | m | 303.2 |  | 0 |  |  |  | znížená | 0.282 | 85.5024 | 0.12584 | 38.1549 | 0 | 0 | 4 | K | 2 | ROZPOCET | 0 | 0 | 0 | 0 | 0 | 2 | 0 | 4 | -1392461722
35 | M | 592170003800.S | Obrubník cestný so skosením, lxšxv 1000x150x250 mm, prírodný | ks | 268.963 |  | 0 |  |  |  | znížená | 0 | 0 | 0.081 | 21.786 | 0 | 0 | 8 | M | 2 | ROZPOCET | 0 | 0 | 0 | 0 | 0 | 2 | 0 | 4 | 1111589547
36 | M | 592170002103.S | Obrubník cestný, lxšxv 1000x100x200 mm,neskosený | ks | 37.638 |  | 0 |  |  |  | znížená | 0 | 0 | 0.048 | 1.8066 | 0 | 0 | 8 | M | 2 | ROZPOCET | 0 | 0 | 0 | 0 | 0 | 2 | 0 | 4 | 321359031
37 | K | 918101111.S | Lôžko pod obrubníky, krajníky alebo obruby z dlažobných kociek z betónu prostého tr. C 12/15 | m3 | 30.32 |  | 0 |  |  |  | znížená | 1.363 | 41.3262 | 2.2011 | 66.7371 | 0 | 0 | 4 | K | 2 | ROZPOCET | 0 | 0 | 0 | 0 | 0 | 2 | 0 | 4 | -1057123804
38 | K | 919716111.S | Oceľová výstuž cementobet. krytu TEVYCED plôch zo zvar. sietí KARI hmotnosť do 7,5 kg/m2 | t | 2.127 |  | 0 |  |  |  | znížená | 10.19 | 21.6741 | 1.0265 | 2.1833 | 0 | 0 | 4 | K | 2 | ROZPOCET | 0 | 0 | 0 | 0 | 0 | 2 | 0 | 4 | -1169828547
39 | K | 919716200.S | Vystuženie asfaltových vozoviek (krytov) dvojzákrutovou oceľovou sieťou s vpleteným priečnym výstužným prútom | m2 | 86.248 |  | 0 |  |  |  | znížená | 0.702 | 60.5461 | 0.00182 | 0.15697 | 0 | 0 | 4 | K | 2 | ROZPOCET | 0 | 0 | 0 | 0 | 0 | 2 | 0 | 4 | 654480355
40 | K | 919721211.S | Dilatačné škáry vkladané v cementobet. kryte, s vyplnením škár asfaltovou zálievkou, priečne | m | 122.5 |  | 0 |  |  |  | znížená | 0.197 | 24.1325 | 0.004297 | 0.52638 | 0 | 0 | 4 | K | 2 | ROZPOCET | 0 | 0 | 0 | 0 | 0 | 2 | 0 | 4 | 1570257316
41 | K | 919726521.S | Tesnenie dilatačných škár zálievkou za studena pre komôrku s tesniacim profilom š. 15 mm hl. 25 mm | m | 122.5 |  | 0 |  |  |  | znížená | 0.21 | 25.725 | 0.00013193 | 0.016161 | 0 | 0 | 4 | K | 2 | ROZPOCET | 0 | 0 | 0 | 0 | 0 | 2 | 0 | 4 | -613819750
42 | K | 935112111.S | Osadenie priekop. žľabu z betón. priekopových tvárnic šírky do 500 mm do betónu C 12/15 | m | 150.71 |  | 0 |  |  |  | znížená | 0.176 | 26.525 | 0.12725 | 19.1777 | 0 | 0 | 4 | K | 2 | ROZPOCET | 0 | 0 | 0 | 0 | 0 | 2 | 0 | 4 | -841587693
43 | M | 592270000403.S | Priekopová tvárnica, rozmer 500x500x150mm | ks | 304.434 |  | 0 |  |  |  | znížená | 0 | 0 | 0.085 | 25.8769 | 0 | 0 | 8 | M | 2 | ROZPOCET | 0 | 0 | 0 | 0 | 0 | 2 | 0 | 4 | 1657121857
44 | K | 935112911.S | Príplatok k cene za každých ďalších aj začatých 10 mm hrúbky lôžka nad 100 mm, pri šírke do 500 mm | m2 | 75.355 |  | 0 |  |  |  | znížená | 0.006 | 0.45213 | 0.026152 | 1.9707 | 0 | 0 | 4 | K | 2 | ROZPOCET | 0 | 0 | 0 | 0 | 0 | 2 | 0 | 4 | -1998204182
45 | K | 938908401.S | Očistenie povrchu chodníkov ručne zametaním | m2 | 421.82 |  | 0 |  |  |  | znížená | 0.021 | 8.8582 | 0 | 0 | 0 | 0 | 4 | K | 2 | ROZPOCET | 0 | 0 | 0 | 0 | 0 | 2 | 0 | 4 | 818087212
46 | K | 938908411.S | Očistenie povrchu krytu alebo podkladu asfaltového, betónového alebo dláždeného tlakom vody | m2 | 421.82 |  | 0 |  |  |  | znížená | 0.012 | 5.0618 | 0 | 0 | 0 | 0 | 4 | K | 2 | ROZPOCET | 0 | 0 | 0 | 0 | 0 | 2 | 0 | 4 | -1924565699
47 | K | 979081121.S1 | Odvoz sutiny a vybúraných hmôt na skládku do 25 km | t | 52.728 |  | 0 |  |  |  | znížená | 0.007 | 0.3691 | 0 | 0 | 0 | 0 | 4 | K | 2 | ROZPOCET | 0 | 0 | 0 | 0 | 0 | 2 | 0 | 4 | -1699721349
48 | K | 979082111.S | Vnútrostavenisková doprava sutiny a vybúraných hmôt do 10 m | t | 52.728 |  | 0 |  |  |  | znížená | 0.89 | 46.9279 | 0 | 0 | 0 | 0 | 4 | K | 2 | ROZPOCET | 0 | 0 | 0 | 0 | 0 | 2 | 0 | 4 | -1589108647
49 | K | 979082121.S | Vnútrostavenisková doprava sutiny a vybúraných hmôt za každých ďalších 5 m | t | 52.728 |  | 0 |  |  |  | znížená | 0.1 | 5.2728 | 0 | 0 | 0 | 0 | 4 | K | 2 | ROZPOCET | 0 | 0 | 0 | 0 | 0 | 2 | 0 | 4 | -638487654
50 | K | 979089212.S | Poplatok za skládku - bitúmenové zmesi, uholný decht, dechtové výrobky (17 03), ostatné | t | 52.728 |  | 0 |  |  |  | znížená | 0 | 0 | 0 | 0 | 0 | 0 | 4 | K | 2 | ROZPOCET | 0 | 0 | 0 | 0 | 0 | 2 | 0 | 4 | -14162057
| D | 99 | Presun hmôt HSV |  |  |  | 0 | [5 empty] | 70.2929 |  | 0 |  | 0 | 1 | D | 1 | ROZPOCET | [6 empty] | 0
51 | K | 998225111.S | Presun hmôt pre pozemnú komunikáciu a letisko s krytom asfaltovým akejkoľvek dĺžky objektu | t | 1757.323 |  | 0 |  |  |  | znížená | 0.04 | 70.2929 | 0 | 0 | 0 | 0 | 4 | K | 2 | ROZPOCET | 0 | 0 | 0 | 0 | 0 | 2 | 0 | 4 | 1801786916
| D | VRN | Vedľajšie rozpočtové náklady |  |  |  | 0 | [5 empty] | #REF! |  | #REF! |  | #REF! | 5 | D | 0 | ROZPOCET | [6 empty] | 0
52 | K | VRN-1 | Ostatné (doprava, vplyvy, pridružené výkony, réžia, drobné montážne práce a materiál...) |  | 4 |  | 0 |  |  |  | znížená | 0 | 0 | 0 | 0 | 0 | 0 | 1024 | K | 2 | ROZPOCET | 0 | 0 | 0 | 0 | 0 | 2 | 0 | 1024 | -567973459

## SO42.01
[9 empty] | >> skryté stĺpce << | [9 empty] | {7e27a371-f1be-4383-b762-53f72b7d297a}
0
| KRYCÍ LIST ROZPOČTU | [8 empty] | v --- nižšie sa nachádzajú doplnkové a pomocné údaje k zostavám --- v | [8 empty] | False
Stavba:
15709 - Nižná / Tr 110/22kV - komplexná rekonštrukcia
Objekt:
SO42 - Káblové kanály
| JKSO: |  |  |  |  | ČS:
| Miesto: |  | Nižná |  |  | Dátum: | 2026-06-01
| Objednávateľ: |  |  |  |  | IČO:
|  | STREDOSLOVENSKÁ DISTRIBUčNÁ a.s. |  |  |  | IČ DPH:
| Zhotoviteľ: |  |  |  |  | IČO:
|  | určený výberom |  |  |  | IČ DPH:
| Projektant: |  |  |  |  | IČO:
|  | LiV-EPI, s.r.o. |  |  |  | IČ DPH:
| Spracovateľ: |  |  |  |  | IČO:
|  | Ing Peter Lukačovič |  |  |  | IČ DPH:
Poznámka:
| Cena bez DPH | [5 empty] | 0
|  |  | Základ dane |  |  | Sadzba dane | Výška dane
| DPH | základná | 0 |  |  | 23% | 0
|  | znížená | 0 |  |  | 23% | 0
|  | zákl. prenesená | 0 |  |  | 23% | 0
|  | zníž. prenesená | 0 |  |  | 23% | 0
|  | nulová | 0 |  |  | 0% | 0
| Cena s DPH |  |  | v | EUR |  | 0
| Projektant |  |  | Spracovateľ
| Dátum a podpis: |  | Pečiatka | Dátum a podpis: |  |  | Pečiatka
| Objednávateľ |  |  | Zhotoviteľ
| Dátum a podpis: |  | Pečiatka | Dátum a podpis: |  |  | Pečiatka
REKAPITULÁCIA ROZPOČTU
Stavba:
15709 - Nižná / Tr 110/22kV - komplexná rekonštrukcia
Objekt:
SO42 - Káblové kanály
Miesto: |  |  | Nižná |  |  | Dátum: | 2026-06-01
Objednávateľ: |  |  | STREDOSLOVENSKÁ DISTRIBUčNÁ a.s. |  |  | Projektant: | LiV-EPI, s.r.o.
Zhotoviteľ: |  |  | určený výberom |  |  | Spracovateľ: | Ing Peter Lukačovič
Kód dielu - Popis | [6 empty] | Cena celkom [EUR]
Náklady z rozpočtu | [6 empty] | 0 | [12 empty] | -1
| HSV - Práce a dodávky HSV | [5 empty] | 0
| 1 - Zemné práce | [5 empty] | 0
| 2 - Zakladanie | [5 empty] | 0
| 3 - Zvislé a kompletné konštrukcie | [5 empty] | 0
| 4 - Vodorovné konštrukcie | [5 empty] | 0
| 6 - Úpravy povrchov, podlahy, osadenie | [5 empty] | 0
| 8 - Rúrové vedenie | [5 empty] | 0
| 9 - Ostatné konštrukcie a práce-búranie | [5 empty] | 0
| 99 - Presun hmôt HSV | [5 empty] | 0
| PSV - Práce a dodávky PSV | [5 empty] | 0
| 767 - Konštrukcie doplnkové kovové | [5 empty] | 0
| 783 - Nátery | [5 empty] | 0
| M - Práce a dodávky M | [5 empty] | 0
| 25-M - Povrchová úprava strojov, zariadení a konštrukcií | [5 empty] | 0
| VRN - Vedľajšie rozpočtové náklady | [5 empty] | 0
| Ostatné (doprava, vplyvy, pridružené výkony, réžia, drobné montážne práce a materiál...) | [5 empty] | 0
ROZPOČET
Stavba:
15709 - Nižná / Tr 110/22kV - komplexná rekonštrukcia
Objekt:
SO42 - Káblové kanály
Miesto: |  |  | Nižná |  |  | Dátum: | 2026-06-01
Objednávateľ: |  |  | STREDOSLOVENSKÁ DISTRIBUčNÁ a.s. |  |  | Projektant: | LiV-EPI, s.r.o.
Zhotoviteľ: |  |  | určený výberom |  |  | Spracovateľ: | Ing Peter Lukačovič
PČ | Typ | Kód | Popis | MJ | Množstvo | J.cena [EUR] | Cena celkom [EUR] | Cenová sústava |  |  | DPH | J. Nh [h] | Nh celkom [h] | J. hmotnosť [t] | Hmotnosť celkom [t] | J. suť [t] | Suť Celkom [t]
Náklady z rozpočtu | [6 empty] | 0 | [5 empty] | 4061.551 |  | 594.0262 |  | 0 |  | D | -1 | [7 empty] | 0
| D | HSV | Práce a dodávky HSV |  |  |  | 0 | [5 empty] | 4052.4453 |  | 593.9828 |  | 0 | 1 | D | 0 | ROZPOCET | [6 empty] | 0
| D | 1 | Zemné práce |  |  |  | 0 | [5 empty] | 219.1653 |  | 161.3886 |  | 0 | 1 | D | 1 | ROZPOCET | [6 empty] | 0
1 | K | 11110110 | Výkaz výmer má informatívny charakter. Uchádzač vyhlasuje, že vykonal kontrolu podkladov v Zadaní tohto výberového konania, prepočítal si všetky množstvá a tieto ocenil v celom rozsahu. |  | 0 | 0 | 0 |  |  |  | znížená | 0.01 | 0 | 0 | 0 | 0 | 0 | 4 | K | 2 | ROZPOCET | 0 | 0 | 0 | 0 | 0 | 2 | 0 | 4 | 21856419
2 | K | 141721116.S | Riadené horizont. vŕtanie v hornine tr.1-4 pre pretláč. PE rúr, hĺbky do 6m, vonk. priem.cez 160 do 225mm | m | 33.435 |  | 0 |  |  |  | znížená | 2.237 | 74.7941 | 0.002445 | 0.081749 | 0 | 0 | 4 | K | 2 | ROZPOCET | 0 | 0 | 0 | 0 | 0 | 2 | 0 | 4 | 1812013313
3 | M | 286130032000.S | Rúra HDPE na vodu PE100 PN10 SDR17 200x11,9x12 m | m | 38.45 |  | 0 |  |  |  | znížená | 0 | 0 | 0.00849 | 0.32644 | 0 | 0 | 8 | M | 2 | ROZPOCET | 0 | 0 | 0 | 0 | 0 | 2 | 0 | 4 | 426183188
122 | K | 141721116.S5 | Príprava štartovacej jamy na riadené horizontálne vrtanie | m | 1 |  | 0 |  |  |  | znížená | 2.237 | 2.237 | 0.002445 | 0.002445 | 0 | 0 | 4 | K | 2 | ROZPOCET | 0 | 0 | 0 | 0 | 0 | 2 | 0 | 4 | -1268625050
4 | K | 175101101.S | Obsyp potrubia sypaninou z vhodných hornín 1 až 4 bez prehodenia sypaniny | m3 | 94.693 |  | 0 |  |  |  | znížená | 1.501 | 142.1342 | 0 | 0 | 0 | 0 | 4 | K | 2 | ROZPOCET | 0 | 0 | 0 | 0 | 0 | 2 | 0 | 4 | 304878032
5 | M | 583310000600.S | Kamenivo ťažené drobné frakcia 0-4 mm | t | 160.978 |  | 0 |  |  |  | znížená | 0 | 0 | 1 | 160.978 | 0 | 0 | 8 | M | 2 | ROZPOCET | 0 | 0 | 0 | 0 | 0 | 2 | 0 | 4 | 1462314700
| D | 2 | Zakladanie |  |  |  | 0 | [5 empty] | 84.9241 |  | 129.4448 |  | 0 | 1 | D | 1 | ROZPOCET | [6 empty] | 0
6 | K | 271533011.S | Násyp pod základové konštrukcie so zhutnením na Edef2= 65MPa z kameniva hrubého drveného fr. 4 - 8 mm | m3 | 8.337 |  | 0 |  |  |  | znížená | 1.1318 | 9.4358 | 2.07 | 17.2576 | 0 | 0 | 4 | K | 2 | ROZPOCET | 0 | 0 | 0 | 0 | 0 | 2 | 0 | 4 | 362966540
7 | K | 271533041.S | Násyp pod základové konštrukcie so zhutnením na Edef2=65MPa z kameniva hrubého drveného fr. 16 - 32 mm | m3 | 22.417 |  | 0 |  |  |  | znížená | 1.1318 | 25.3716 | 2.07 | 46.4032 | 0 | 0 | 4 | K | 2 | ROZPOCET | 0 | 0 | 0 | 0 | 0 | 2 | 0 | 4 | -260674443
8 | K | 273313611.S | Betón základových dosiek, prostý tr.C 16/20 X0 (SK)-Cl0,4-Dmax 16-S3 | m3 | 11.822 |  | 0 |  |  |  | znížená | 0.618 | 7.306 | 2.201 | 26.0201 | 0 | 0 | 4 | K | 2 | ROZPOCET | 0 | 0 | 0 | 0 | 0 | 2 | 0 | 4 | 389733154
9 | K | 273321511.S | Betón základových dosiek, železový (bez výstuže), tr.C 30/37-XC4, XF3, XA1 (SK)-Cl0,4 Dmax32-S3 (vodostavebný), | m3 | 17.85 |  | 0 |  |  |  | znížená | 0.619 | 11.0492 | 2.2121 | 39.4869 | 0 | 0 | 4 | K | 2 | ROZPOCET | 0 | 0 | 0 | 0 | 0 | 2 | 0 | 4 | -1354764501
10 | M | 478512 | Sika WT-200 P (kryštalická a tesniaca prísada) | kg | 62.475 |  | 0 |  |  |  | znížená | 0 | 0 | 0.001 | 0.062475 | 0 | 0 | 8 | M | 2 | ROZPOCET | 0 | 0 | 0 | 0 | 0 | 2 | 0 | 4 | -595378310
11 | K | 273351215.S | Debnenie stien základových dosiek, zhotovenie-dielce | m2 | 48.544 |  | 0 |  |  |  | znížená | 0.358 | 17.3788 | 0.00067 | 0.032524 | 0 | 0 | 4 | K | 2 | ROZPOCET | 0 | 0 | 0 | 0 | 0 | 2 | 0 | 4 | -664612822
12 | K | 273351216.S | Debnenie stien základových dosiek, odstránenie-dielce | m2 | 48.544 |  | 0 |  |  |  | znížená | 0.199 | 9.6603 | 0 | 0 | 0 | 0 | 4 | K | 2 | ROZPOCET | 0 | 0 | 0 | 0 | 0 | 2 | 0 | 4 | -761670216
13 | K | 273362402.S | Výstuž základových dosiek zo zvár. sietí KARI, priemer drôtu 4/4 mm, veľkosť oka 150x150 mm | m2 | 115.184 |  | 0 |  |  |  | znížená | 0.041 | 4.7225 | 0.00158 | 0.18199 | 0 | 0 | 4 | K | 2 | ROZPOCET | 0 | 0 | 0 | 0 | 0 | 2 | 0 | 4 | -2006519119
| D | 3 | Zvislé a kompletné konštrukcie |  |  |  | 0 | [5 empty] | 707.4298 |  | 195.2932 |  | 0 | 1 | D | 1 | ROZPOCET | [6 empty] | 0
14 | K | 341321410.S | Betón stien a priečok, železový (bez výstuže) tr. C 25/30 | m3 | 5.551 |  | 0 |  |  |  | znížená | 1.211 | 6.7223 | 2.2128 | 12.2832 | 0 | 0 | 4 | K | 2 | ROZPOCET | 0 | 0 | 0 | 0 | 0 | 2 | 0 | 4 | 2050759971
15 | K | 341321610.S | Betón stien a priečok, železový (bez výstuže) tr.C 30/37-XC4, XF3, XA1 (SK)-Cl0,4 Dmax32-S3 (vodostavebný), | m3 | 29.017 |  | 0 |  |  |  | znížená | 1.212 | 35.1686 | 2.2122 | 64.1902 | 0 | 0 | 4 | K | 2 | ROZPOCET | 0 | 0 | 0 | 0 | 0 | 2 | 0 | 4 | -2125350907
16 | M | 478512 | Sika WT-200 P (kryštalická a tesniaca prísada) | kg | 101.56 |  | 0 |  |  |  | znížená | 0 | 0 | 0.001 | 0.10156 | 0 | 0 | 8 | M | 2 | ROZPOCET | 0 | 0 | 0 | 0 | 0 | 2 | 0 | 4 | -260985418
17 | K | 341351101.S | Debnenie stien a priečok jednostranné, zhotovenie-dielce | m2 | 40.908 |  | 0 |  |  |  | znížená | 0.45681 | 18.6872 | 0.0039579 | 0.16191 | 0 | 0 | 4 | K | 2 | ROZPOCET | 0 | 0 | 0 | 0 | 0 | 2 | 0 | 4 | 274294241
18 | K | 341351102.S | Debnenie stien a priečok jednostranné, odstránenie-dielce | m2 | 40.908 |  | 0 |  |  |  | znížená | 0.33444 | 13.6813 | 0 | 0 | 0 | 0 | 4 | K | 2 | ROZPOCET | 0 | 0 | 0 | 0 | 0 | 2 | 0 | 4 | 724958062
19 | K | 341351105.S | Debnenie stien a priečok obojstranné zhotovenie-dielce | m2 | 300.722 |  | 0 |  |  |  | znížená | 0.443 | 133.2198 | 0.00216 | 0.64956 | 0 | 0 | 4 | K | 2 | ROZPOCET | 0 | 0 | 0 | 0 | 0 | 2 | 0 | 4 | 2019691531
20 | K | 341351106.S | Debnenie stien a priečok obojstranné odstránenie-dielce | m2 | 300.722 |  | 0 |  |  |  | znížená | 0.314 | 94.4267 | 0 | 0 | 0 | 0 | 4 | K | 2 | ROZPOCET | 0 | 0 | 0 | 0 | 0 | 2 | 0 | 4 | -1356467707
21 | K | 341361821.S | Výstuž stien a dosák šachiet kanálov 10505 | t | 6.319 |  | 0 |  |  |  | znížená | 24.834 | 156.926 | 1.0159 | 6.4198 | 0 | 0 | 4 | K | 2 | ROZPOCET | 0 | 0 | 0 | 0 | 0 | 2 | 0 | 4 | -2056495641
118 | K | 341362441.S | Výstuž stien a priečok rovných alebo oblých zo zváraných sietí KARI, priemer drôtu 8/8 mm, veľkosť oka 100x100 mm | m2 | 78 |  | 0 |  |  |  | znížená | 0.04544 | 3.5443 | 0.0087786 | 0.68473 | 0 | 0 | 4 | K | 2 | ROZPOCET | 0 | 0 | 0 | 0 | 0 | 2 | 0 | 4 | -883598016
23 | K | 388121023.S | D+M gumového tesneniaceho profilu EPDM 80x5, tvrdosť 70st SHA0 mm na uloženie kanálovej dosky | m | 107.28 |  | 0 |  |  |  | znížená | 0 | 0 | 0 | 0 | 0 | 0 | 4 | K | 2 | ROZPOCET | 0 | 0 | 0 | 0 | 0 | 2 | 0 | 4 | 416419116
24 | K | 388129024.S | D+M gumového tesneniaceho profilu 35/40 na prekrytie škáry panelu kanálovej dosky | m | 210.7 |  | 0 |  |  |  | znížená | 0 | 0 | 0 | 0 | 0 | 0 | 4 | K | 2 | ROZPOCET | 0 | 0 | 0 | 0 | 0 | 2 | 0 | 4 | -494746846
25 | K | 388129720.S | Montáž dielca prefabrikovaného kanála zo železobetónu,krycia doska hm. do 1 t. | ks | 115 |  | 0 |  |  |  | znížená | 0 | 0 | 0.04895 | 5.6292 | 0 | 0 | 4 | K | 2 | ROZPOCET | 0 | 0 | 0 | 0 | 0 | 2 | 0 | 4 | 327387614
26 | M | 2860008445KD01 | D01 Krycia doska 1360x490x80mm, zo železobetónu vrátane výstuže | ks | 52 |  | 0 |  |  |  | znížená | 0 | 0 | 0.0533 | 2.7716 | 0 | 0 | 8 | M | 2 | ROZPOCET | 0 | 0 | 0 | 0 | 0 | 2 | 0 | 4 | -959174138
27 | M | 2860008445D02 | D02 Krycia doska 1360x530x80mm, zo železobetónu vrátane výstuže | ks | 12 |  | 0 |  |  |  | znížená | 0 | 0 | 0.14416 | 1.7299 | 0 | 0 | 8 | M | 2 | ROZPOCET | 0 | 0 | 0 | 0 | 0 | 2 | 0 | 4 | -330460713
28 | M | 2860008445D03 | D03 Krycia doska 1580x435x80mm, zo železobetónu vrátane výstuže | ks | 9 |  | 0 |  |  |  | znížená | 0 | 0 | 0.13746 | 1.2371 | 0 | 0 | 8 | M | 2 | ROZPOCET | 0 | 0 | 0 | 0 | 0 | 2 | 0 | 4 | 1454222216
29 | M | 2860008445D04 | D04 Krycia doska 1580x465x80mm, zo železobetónu vrátane výstuže | ks | 13 |  | 0 |  |  |  | znížená | 0 | 0 | 0.14694 | 1.9102 | 0 | 0 | 8 | M | 2 | ROZPOCET | 0 | 0 | 0 | 0 | 0 | 2 | 0 | 4 | -1881844168
30 | M | 2860008445D05 | D05 Krycia doska 1580x400x80mm, zo železobetónu vrátane výstuže, s rámikom ROXTEC G4x1 | ks | 6 |  | 0 |  |  |  | znížená | 0 | 0 | 0.126 | 0.756 | 0 | 0 | 8 | M | 2 | ROZPOCET | 0 | 0 | 0 | 0 | 0 | 2 | 0 | 4 | 1183732029
31 | M | 2860008445D06 | D06 Krycia doska 1580x400x80mm, zo železobetónu vrátane výstuže | ks | 2 |  | 0 |  |  |  | znížená | 0 | 0 | 0.126 | 0.252 | 0 | 0 | 8 | M | 2 | ROZPOCET | 0 | 0 | 0 | 0 | 0 | 2 | 0 | 4 | -1854586587
32 | M | 2860008445D07 | D07 Krycia doska 1580x465x80mm, zo železobetónu vrátane výstuže, s rurou d160mm, HDPE, dlžka 600mm | ks | 1 |  | 0 |  |  |  | znížená | 0 | 0 | 0.147 | 0.147 | 0 | 0 | 8 | M | 2 | ROZPOCET | 0 | 0 | 0 | 0 | 0 | 2 | 0 | 4 | 1828935807
33 | M | 2860008445D08 | D08 Krycia doska 1580x420x80mm, zo železobetónu vrátane výstuže | ks | 6 |  | 0 |  |  |  | znížená | 0 | 0 | 0.13272 | 0.79632 | 0 | 0 | 8 | M | 2 | ROZPOCET | 0 | 0 | 0 | 0 | 0 | 2 | 0 | 4 | -168541611
34 | M | 2860008445D09 | D09 Krycia doska 1480x375x80mm, zo železobetónu vrátane výstuže | ks | 13 |  | 0 |  |  |  | znížená | 0 | 0 | 0.111 | 1.443 | 0 | 0 | 8 | M | 2 | ROZPOCET | 0 | 0 | 0 | 0 | 0 | 2 | 0 | 4 | 1812304888
35 | K | 388317777.S1 | Teleso rúrkového kábelovodu z prostého betónu tr. C 25/30 XC4, XA1(SK)-Cl0,4, Dmax16-S3 v otvorenom výkope | m3 | 41.51 |  | 0 |  |  |  | znížená | 3.479 | 144.4133 | 2.2011 | 91.3672 | 0 | 0 | 4 | K | 2 | ROZPOCET | 0 | 0 | 0 | 0 | 0 | 2 | 0 | 4 | 346813607
36 | K | 388357777.S | Debnenie stien telesa kábelovodu rúrkového v otvorenom výkope | m2 | 93.305 |  | 0 |  |  |  | znížená | 0.88432 | 82.5115 | 0.003687 | 0.34402 | 0 | 0 | 4 | K | 2 | ROZPOCET | 0 | 0 | 0 | 0 | 0 | 2 | 0 | 4 | 351097994
37 | K | 273362442.S | Výstuž základových dosiek zo zvár. sietí KARI, priemer drôtu 8/8 mm, veľkosť oka 150x150 mm - obetonovanie rúrkového kábelovodu | m2 | 385.719 |  | 0 |  |  |  | znížená | 0.047 | 18.1288 | 0.00627 | 2.4185 | 0 | 0 | 4 | K | 2 | ROZPOCET | 0 | 0 | 0 | 0 | 0 | 2 | 0 | 4 | -1699282987
| D | 4 | Vodorovné konštrukcie |  |  |  | 0 | [5 empty] | 60.6912 |  | 61.9898 |  | 0 | 1 | D | 1 | ROZPOCET | [6 empty] | 0
38 | K | 411321616.S | Betón stropov doskových a trámových, železový tr. C 30/37,XC4, XF3, XA1 (SK)-Cl0,4 Dmax32-S3 (vodostavebný), | m3 | 0.706 |  | 0 |  |  |  | znížená | 1.2577 | 0.88794 | 2.36 | 1.6662 | 0 | 0 | 4 | K | 2 | ROZPOCET | 0 | 0 | 0 | 0 | 0 | 2 | 0 | 4 | -269412899
39 | M | 478512 | Sika WT-200 P (kryštalická a tesniaca prísada) | kg | 2.471 |  | 0 |  |  |  | znížená | 0 | 0 | 0.001 | 0.002471 | 0 | 0 | 8 | M | 2 | ROZPOCET | 0 | 0 | 0 | 0 | 0 | 2 | 0 | 4 | -1667133075
40 | K | 411351101.S | Debnenie stropov doskových zhotovenie-dielce | m2 | 5.37 |  | 0 |  |  |  | znížená | 0.37767 | 2.0281 | 0.00414 | 0.022232 | 0 | 0 | 4 | K | 2 | ROZPOCET | 0 | 0 | 0 | 0 | 0 | 2 | 0 | 4 | 381855846
41 | K | 411351102.S | Debnenie stropov doskových odstránenie-dielce | m2 | 5.37 |  | 0 |  |  |  | znížená | 0.266 | 1.4284 | 0 | 0 | 0 | 0 | 4 | K | 2 | ROZPOCET | 0 | 0 | 0 | 0 | 0 | 2 | 0 | 4 | 1986975768
42 | K | 411354173.S | Podporná konštrukcia stropov výšky do 4 m pre zaťaženie do 12 kPa zhotovenie | m2 | 3.57 |  | 0 |  |  |  | znížená | 0.47733 | 1.7041 | 0.0037525 | 0.013396 | 0 | 0 | 4 | K | 2 | ROZPOCET | 0 | 0 | 0 | 0 | 0 | 2 | 0 | 4 | -995473977
43 | K | 411354174.S | Podporná konštrukcia stropov výšky do 4 m pre zaťaženie do 12 kPa odstránenie | m2 | 3.57 |  | 0 |  |  |  | znížená | 0.158 | 0.56406 | 0 | 0 | 0 | 0 | 4 | K | 2 | ROZPOCET | 0 | 0 | 0 | 0 | 0 | 2 | 0 | 4 | -1855797721
44 | K | 451573111.S | Lôžko pod potrubie, stoky a drobné objekty, v otvorenom výkope z piesku | m3 | 31.847 |  | 0 |  |  |  | znížená | 1.246 | 39.6814 | 1.8908 | 60.2157 | 0 | 0 | 4 | K | 2 | ROZPOCET | 0 | 0 | 0 | 0 | 0 | 2 | 0 | 4 | -146461776
45 | K | 457971111.S | Zriadenie vrstvy z geotextílie s presahom s dočas. zaťaž. podkladu so sklonom do 1:5, šírky geotextílie do 3 m | m2 | 156.492 |  | 0 |  |  |  | znížená | 0.092 | 14.3973 | 0.0002786 | 0.043599 | 0 | 0 | 4 | K | 2 | ROZPOCET | 0 | 0 | 0 | 0 | 0 | 2 | 0 | 4 | -1345156404
46 | M | 693110004710.S | Geotextília polypropylénová netkaná 400 g/m2 | m2 | 187.79 |  | 0 |  |  |  | znížená | 0 | 0 | 0.00014 | 0.026291 | 0 | 0 | 8 | M | 2 | ROZPOCET | 0 | 0 | 0 | 0 | 0 | 2 | 0 | 4 | 739229500
| D | 6 | Úpravy povrchov, podlahy, osadenie |  |  |  | 0 | [5 empty] | 1330.9753 |  | 16.3751 |  | 0 | 1 | D | 1 | ROZPOCET | [6 empty] | 0
47 | K | 6226613351 | Zjednocujúci náter betónových konštrukcií Sikagard 704S dvojnásobný, alebo výrobok s rovnakými technickými vlastnosťami | m2 | 609.612 |  | 0 |  |  |  | znížená | 2.128 | 1297.2543 | 0.00022 | 0.13411 | 0 | 0 | 4 | K | 2 | ROZPOCET | 0 | 0 | 0 | 0 | 0 | 2 | 0 | 4 | 329818774
48 | K | 631315611.S | Mazanina z betónu prostého (m3) tr. C16/20 hr.nad 120 do 240 mm | m3 | 7.089 |  | 0 |  |  |  | znížená | 2.323 | 16.4677 | 2.2405 | 15.8828 | 0 | 0 | 4 | K | 2 | ROZPOCET | 0 | 0 | 0 | 0 | 0 | 2 | 0 | 4 | 1829372663
49 | K | 631319165.S | Príplatok za prehlad. betónovej mazaniny min. tr.C 8/10 oceľ. hlad. hr. 120-240 mm (10kg/m3) | m3 | 7.089 |  | 0 |  |  |  | znížená | 0.69659 | 4.9381 | 0.01 | 0.07089 | 0 | 0 | 4 | K | 2 | ROZPOCET | 0 | 0 | 0 | 0 | 0 | 2 | 0 | 4 | -229479259
50 | K | 631319175.S | Príplatok za strhnutie povrchu mazaniny latou pre hr. obidvoch vrstiev mazaniny nad 120 do 240 mm | m3 | 7.089 |  | 0 |  |  |  | znížená | 0.212 | 1.5029 | 0 | 0 | 0 | 0 | 4 | K | 2 | ROZPOCET | 0 | 0 | 0 | 0 | 0 | 2 | 0 | 4 | 1485597217
51 | K | 631319193.S | Príplatok za prácu v nízkom (do 1, 30 m) priestore pre mazaninu hr. nad 120 do 240 mm | m3 | 7.089 |  | 0 |  |  |  | znížená | 1.059 | 7.5073 | 0 | 0 | 0 | 0 | 4 | K | 2 | ROZPOCET | 0 | 0 | 0 | 0 | 0 | 2 | 0 | 4 | -1252588247
52 | K | 631362422.S | Výstuž mazanín z betónov (z kameniva) a z ľahkých betónov zo sietí KARI, priemer drôtu 6/6 mm, veľkosť oka 150x150 mm | m2 | 81.524 |  | 0 |  |  |  | znížená | 0.04054 | 3.305 | 0.0035244 | 0.28732 | 0 | 0 | 4 | K | 2 | ROZPOCET | 0 | 0 | 0 | 0 | 0 | 2 | 0 | 4 | 480231538
| D | 8 | Rúrové vedenie |  |  |  | 0 | [5 empty] | 343.6429 |  | 9.1617 |  | 0 | 1 | D | 1 | ROZPOCET | [6 empty] | 0
53 | K | 871314044.S | Montáž kanalizačného PP potrubia korugovaného DN 150 | m | 81 |  | 0 |  |  |  | znížená | 0.052 | 4.212 | 8e-06 | 0.000648 | 0 | 0 | 4 | K | 2 | ROZPOCET | 0 | 0 | 0 | 0 | 0 | 2 | 0 | 4 | 1129874682
54 | M | 286140011235.S | Rúra PP chránička HATEFLEX DN150mm | m | 89.1 |  | 0 |  |  |  | znížená | 0 | 0 | 0.0078 | 0.69498 | 0 | 0 | 8 | M | 2 | ROZPOCET | 0 | 0 | 0 | 0 | 0 | 2 | 0 | 4 | 1682185464
55 | K | 871331074.S | Montáž vodovodného potrubia z dvojvsrtvového PE 100 SDR17/PN10 zváraných natupo D 160x9,5 mm | m | 299.829 |  | 0 |  |  |  | znížená | 0.055 | 16.4906 | 0 | 0 | 0 | 0 | 4 | K | 2 | ROZPOCET | 0 | 0 | 0 | 0 | 0 | 2 | 0 | 4 | -222243749
56 | M | 286130031800.S | Rúra HDPE na vodu PE100 PN10 SDR17 160x9,5x12 m | m | 323.815 |  | 0 |  |  |  | znížená | 0 | 0 | 0.00544 | 1.7616 | 0 | 0 | 8 | M | 2 | ROZPOCET | 0 | 0 | 0 | 0 | 0 | 2 | 0 | 4 | 1057650901
57 | K | 871351078.S | Montáž vodovodného potrubia z dvojvsrtvového PE 100 SDR17/PN10 zváraných natupo D 200x11,9 mm | m | 510.667 |  | 0 |  |  |  | znížená | 0.061 | 31.1507 | 0 | 0 | 0 | 0 | 4 | K | 2 | ROZPOCET | 0 | 0 | 0 | 0 | 0 | 2 | 0 | 4 | 1410453440
58 | M | 286130032000.S | Rúra HDPE na vodu PE100 PN10 SDR17 200x11,9x12 m | m | 551.52 |  | 0 |  |  |  | znížená | 0 | 0 | 0.00849 | 4.6824 | 0 | 0 | 8 | M | 2 | ROZPOCET | 0 | 0 | 0 | 0 | 0 | 2 | 0 | 4 | -1267319084
59 | K | 877314216.S2 | Montáž kanalizačnej PP koncovky korugovanej DN 150 | ks | 10 |  | 0 |  |  |  | znížená | 0.312 | 3.12 | 4.8e-05 | 0.00048 | 0 | 0 | 4 | K | 2 | ROZPOCET | 0 | 0 | 0 | 0 | 0 | 2 | 0 | 4 | -698337152
60 | M | 286540148645.S | Výustná koncovka KES-M150-D3/58 | ks | 10 |  | 0 |  |  |  | znížená | 0 | 0 | 0.0025 | 0.025 | 0 | 0 | 8 | M | 2 | ROZPOCET | 0 | 0 | 0 | 0 | 0 | 2 | 0 | 4 | -1083539792
61 | K | 877331018.S | Montáž tvarovky vodovodného potrubia z PE 100 zváranej natupo D 160 mm | ks | 86 |  | 0 |  |  |  | znížená | 0.744 | 63.984 | 0 | 0 | 0 | 0 | 4 | K | 2 | ROZPOCET | 0 | 0 | 0 | 0 | 0 | 2 | 0 | 4 | 594666471
62 | M | 286530022100.S | Koleno 90° na tupo PE 100, na vodu, plyn a kanalizáciu, SDR 17 D 160 mm | ks | 27 |  | 0 |  |  |  | znížená | 0 | 0 | 0.00304 | 0.08208 | 0 | 0 | 8 | M | 2 | ROZPOCET | 0 | 0 | 0 | 0 | 0 | 2 | 0 | 4 | -1079231090
63 | M | 286530023900.S | Koleno 45° na tupo PE 100, na vodu, plyn a kanalizáciu, SDR 11 D 160 mm | ks | 5 |  | 0 |  |  |  | znížená | 0 | 0 | 0.00245 | 0.01225 | 0 | 0 | 8 | M | 2 | ROZPOCET | 0 | 0 | 0 | 0 | 0 | 2 | 0 | 4 | 771417446
64 | M | 286530026800.S | Koleno 30° na tupo PE 100, na vodu, plyn a kanalizáciu, SDR 11 D 200 mm | ks | 9 |  | 0 |  |  |  | znížená | 0 | 0 | 0.00382 | 0.03438 | 0 | 0 | 8 | M | 2 | ROZPOCET | 0 | 0 | 0 | 0 | 0 | 2 | 0 | 4 | -2099691021
65 | M | 286530025203.S | Koleno 22° na tupo PE 100, na vodu, plyn a kanalizáciu, SDR 17 D 200 mm | ks | 8 |  | 0 |  |  |  | znížená | 0 | 0 | 0.0041 | 0.0328 | 0 | 0 | 8 | M | 2 | ROZPOCET | 0 | 0 | 0 | 0 | 0 | 2 | 0 | 4 | 135676304
66 | M | 286530025205.S | Koleno 7,5° na tupo PE 100, na vodu, plyn a kanalizáciu, SDR 17 D 200 mm | ks | 8 |  | 0 |  |  |  | znížená | 0 | 0 | 0.0041 | 0.0328 | 0 | 0 | 8 | M | 2 | ROZPOCET | 0 | 0 | 0 | 0 | 0 | 2 | 0 | 4 | -1682678788
67 | M | 286530178400.S | Presuvná objímka, elektrotvarovka PE 100 SDR 11 D 160 mm | ks | 26 |  | 0 |  |  |  | znížená | 0 | 0 | 0.00177 | 0.04602 | 0 | 0 | 8 | M | 2 | ROZPOCET | 0 | 0 | 0 | 0 | 0 | 2 | 0 | 4 | -151774079
68 | M | 286530251800.S | Záslepka na tupo PE 100, na vodu, plyn a kanalizáciu, SDR 17 D 160 mm | ks | 10 |  | 0 |  |  |  | znížená | 0 | 0 | 0.00093 | 0.0093 | 0 | 0 | 8 | M | 2 | ROZPOCET | 0 | 0 | 0 | 0 | 0 | 2 | 0 | 4 | 1383591988
69 | K | 877351022.S | Montáž tvarovky vodovodného potrubia z PE 100 zváranej natupo D 200 mm | ks | 125 |  | 0 |  |  |  | znížená | 0.84 | 105 | 0 | 0 | 0 | 0 | 4 | K | 2 | ROZPOCET | 0 | 0 | 0 | 0 | 0 | 2 | 0 | 4 | 124577436
70 | M | 286530178600.S | Presuvná objímka, elektrotvarovka PE 100 SDR 11 D 200 mm | ks | 47 |  | 0 |  |  |  | znížená | 0 | 0 | 0.0028 | 0.1316 | 0 | 0 | 8 | M | 2 | ROZPOCET | 0 | 0 | 0 | 0 | 0 | 2 | 0 | 4 | 563300946
71 | M | 286530154400.S1 | Elektrotvarovka lemový nákružok s integrovanou prírubou PE 100 SDR 11 D200 | ks | 7 |  | 0 |  |  |  | znížená | 0 | 0 | 0.0091 | 0.0637 | 0 | 0 | 8 | M | 2 | ROZPOCET | 0 | 0 | 0 | 0 | 0 | 2 | 0 | 4 | 768529559
72 | M | 286530004300.S | Oblúk 22° s dlhými ramenami bežšvový 22° PE 100 SDR 17 D 200 mm | ks | 51 |  | 0 |  |  |  | znížená | 0 | 0 | 0.0032 | 0.1632 | 0 | 0 | 8 | M | 2 | ROZPOCET | 0 | 0 | 0 | 0 | 0 | 2 | 0 | 4 | 1166763512
73 | M | 286530001900.S | Oblúk 11° s dlhými ramenami bežšvový 11° PE 100 SDR 17 D 200 mm | ks | 8 |  | 0 |  |  |  | znížená | 0 | 0 | 0.0032 | 0.0256 | 0 | 0 | 8 | M | 2 | ROZPOCET | 0 | 0 | 0 | 0 | 0 | 2 | 0 | 4 | -477187691
74 | M | 286530252000.S | Záslepka na tupo PE 100, na vodu, plyn a kanalizáciu, SDR 17 D 200 mm | ks | 4 |  | 0 |  |  |  | znížená | 0 | 0 | 0.00168 | 0.00672 | 0 | 0 | 8 | M | 2 | ROZPOCET | 0 | 0 | 0 | 0 | 0 | 2 | 0 | 4 | -1604494395
75 | K | 892311000.S | Skúška tesnosti kanalizácie D 150 mm | m | 299.829 |  | 0 |  |  |  | znížená | 0.057 | 17.0903 | 0 | 0 | 0 | 0 | 4 | K | 2 | ROZPOCET | 0 | 0 | 0 | 0 | 0 | 2 | 0 | 4 | -1013289522
76 | K | 892351000.S | Skúška tesnosti kanalizácie D 200 | m | 510.667 |  | 0 |  |  |  | znížená | 0.071 | 36.2574 | 0 | 0 | 0 | 0 | 4 | K | 2 | ROZPOCET | 0 | 0 | 0 | 0 | 0 | 2 | 0 | 4 | 542003656
77 | K | 8981700071 | Š1a D+M plastová káblová zaťahovacia šachta STAKKABOX MODULA 600x600x800mm, s vodotes. kompozit. poklopom tr. B200 , vodotesné prestupy pre HDPE, | ks | 2 |  | 0 |  |  |  | znížená | 4.62 | 9.24 | 0.086 | 0.172 | 0 | 0 | 4 | K | 2 | ROZPOCET | 0 | 0 | 0 | 0 | 0 | 2 | 0 | 4 | -1927133036
78 | K | 8981700075a | Š2a D+M plastová káblová zaťahovacia šachta STAKKABOX MODULA 600x900x950 mm, s vodotes. kompozit. poklopom tr. B200 uzamykateľný , vodotesné prestupy pre HDPE, , so stúpadlami | ks | 1 |  | 0 |  |  |  | znížená | 4.62 | 4.62 | 0.086 | 0.086 | 0 | 0 | 4 | K | 2 | ROZPOCET | 0 | 0 | 0 | 0 | 0 | 2 | 0 | 4 | -2022724158
79 | K | 8981700075b | Š3a D+M plastová káblová zaťahovacia šachta STAKKABOX MODULA 900x900x950 mm, s vodotes. kompozit. poklopom tr. B200 uzamykateľný , vodotesné prestupy pre HDPE, so stúpadlami | ks | 3 |  | 0 |  |  |  | znížená | 4.62 | 13.86 | 0.086 | 0.258 | 0 | 0 | 4 | K | 2 | ROZPOCET | 0 | 0 | 0 | 0 | 0 | 2 | 0 | 4 | 1378708651
80 | K | 8981700075c | Š3b D+M plastová káblová zaťahovacia šachta STAKKABOX MODULA 900x900x1100 mm, s vodotes. kompozit. poklopom tr. B200 uzamykateľný , vodotesné prestupy pre HDPE, so stúpadlami | ks | 1 |  | 0 |  |  |  | znížená | 4.62 | 4.62 | 0.086 | 0.086 | 0 | 0 | 4 | K | 2 | ROZPOCET | 0 | 0 | 0 | 0 | 0 | 2 | 0 | 4 | -1226806749
81 | K | 8981700076a | Š4a D+M plastová káblová zaťahovacia šachta STAKKABOX ULTIMA CONECT 900x1200x1100 mm, s vodotes. kompozit. poklopom tr. B200 uzamykateľný , vodotesné prestupy pre HDPE, so stúpadlami | ks | 1 |  | 0 |  |  |  | znížená | 4.62 | 4.62 | 0.086 | 0.086 | 0 | 0 | 4 | K | 2 | ROZPOCET | 0 | 0 | 0 | 0 | 0 | 2 | 0 | 4 | -2111049283
82 | K | 8981700076b | Š5a D+M plastová káblová zaťahovacia šachta STAKKABOX ULTIMA CONECT 900x1800x1100 mm, s vodotes. kompozit. poklopom tr. B200 uzamykateľný ,, vodotesné prestupy pre HDPE, so stúpadlami, v ne otvor pre vsak | ks | 4 |  | 0 |  |  |  | znížená | 4.62 | 18.48 | 0.086 | 0.344 | 0 | 0 | 4 | K | 2 | ROZPOCET | 0 | 0 | 0 | 0 | 0 | 2 | 0 | 4 | -392006447
83 | K | 8981700076c | Š6a D+M plastová káblová zaťahovacia šachta STAKKABOX ULTIMA CONECT 900x1500x1250 mm, s vodotes. kompozit. poklopom tr. B200 uzamykateľný , vodotesné prestupy pre HDPE, so stúpadlami, v dne otvor pre vsak | ks | 1 |  | 0 |  |  |  | znížená | 4.62 | 4.62 | 0.086 | 0.086 | 0 | 0 | 4 | K | 2 | ROZPOCET | 0 | 0 | 0 | 0 | 0 | 2 | 0 | 4 | 1878529154
84 | K | 899101111.S | Osadenie poklopu liatinového a oceľového vrátane rámu hmotn. do 50 kg | ks | 6 |  | 0 |  |  |  | znížená | 0.643 | 3.858 | 0.0042 | 0.0252 | 0 | 0 | 4 | K | 2 | ROZPOCET | 0 | 0 | 0 | 0 | 0 | 2 | 0 | 4 | -870735092
85 | M | 552410003335 | Ocelový podlahový rošt 500x700x30mm, hrubka pásu 3mm, žiarový pozink, protišmykové zúbkovanie | ks | 6 |  | 0 |  |  |  | znížená | 0 | 0 | 0.0224 | 0.1344 | 0 | 0 | 8 | M | 2 | ROZPOCET | 0 | 0 | 0 | 0 | 0 | 2 | 0 | 4 | -907221225
119 | K | 899103111.S | Osadenie poklopu liatinového a oceľového vrátane rámu hmotn. nad 100 do 150 kg | ks | 2 |  | 0 |  |  |  | znížená | 1.21 | 2.42 | 0.0063 | 0.0126 | 0 | 0 | 4 | K | 2 | ROZPOCET | 0 | 0 | 0 | 0 | 0 | 2 | 0 | 4 | 468199356
120 | M | 552410002803.S | Vodotesný liatinový poklop s rámom 600x600mm, nosnosť D400 | ks | 2 |  | 0 |  |  |  | znížená | 0 | 0 | 0.033 | 0.066 | 0 | 0 | 8 | M | 2 | ROZPOCET | 0 | 0 | 0 | 0 | 0 | 2 | 0 | 4 | -635253950
| D | 9 | Ostatné konštrukcie a práce-búranie |  |  |  | 0 | [5 empty] | 371.8849 |  | 20.3297 |  | 0 | 1 | D | 1 | ROZPOCET | [6 empty] | 0
86 | K | 917862111.S | Osadenie chodník. obrubníka betónového stojatého do lôžka z betónu prosteho tr. C 12/15 s bočnou oporou | m | 42.4 |  | 0 |  |  |  | znížená | 0.204 | 8.6496 | 0.12656 | 5.3661 | 0 | 0 | 4 | K | 2 | ROZPOCET | 0 | 0 | 0 | 0 | 0 | 2 | 0 | 4 | -1781027583
87 | M | 5921700022047 | Obrubník cestný, lxšxv 1000x80x250 mm, bez skosenia, alebo výrobok s rovnakými technickými vlastnosťami | ks | 42.85 |  | 0 |  |  |  | znížená | 0 | 0 | 0.085 | 3.6423 | 0 | 0 | 8 | M | 2 | ROZPOCET | 0 | 0 | 0 | 0 | 0 | 2 | 0 | 4 | -1460065458
88 | K | 918101111.S | Lôžko pod obrubníky, krajníky alebo obruby z dlažob. kociek z betónu prostého tr. C 12/15 | m3 | 4.24 |  | 0 |  |  |  | znížená | 1.363 | 5.7791 | 2.2011 | 9.3326 | 0 | 0 | 4 | K | 2 | ROZPOCET | 0 | 0 | 0 | 0 | 0 | 2 | 0 | 4 | 150756446
89 | K | 931991211.S | Výplň dilatačných škár z ľahčených plastov, hr. 20 mm | m2 | 58.88 |  | 0 |  |  |  | znížená | 0.397 | 23.3754 | 0.0032 | 0.18842 | 0 | 0 | 4 | K | 2 | ROZPOCET | 0 | 0 | 0 | 0 | 0 | 2 | 0 | 4 | 157900663
121 | K | 931994102.S1 | Tesnenie j škáry betónovej konštrukcie povrchovým pásom samlepiacim "waterstop", s butylénovou úpravou | m | 4.8 |  | 0 |  |  |  | znížená | 1.139 | 5.4672 | 0.0001 | 0.00048 | 0 | 0 | 4 | K | 2 | ROZPOCET | 0 | 0 | 0 | 0 | 0 | 2 | 0 | 4 | -669925288
90 | K | 931994111.S3 | Tesnenie styčnej škáry u prefa dielcov bobtnajúcim profilom Aquastop 2015 | m | 7.6 |  | 0 |  |  |  | znížená | 0.40612 | 3.0865 | 0.023562 | 0.17907 | 0 | 0 | 4 | K | 2 | ROZPOCET | 0 | 0 | 0 | 0 | 0 | 2 | 0 | 4 | -328693236
91 | K | 931994141.S | Tesnenie pracovnej škáry betónovej konštrukcia polyuretanovým tmelom do pl. 1,5 cm2, Sikaflex 11FC, alebo výrobok s rovnakými technickými vlastnosťami | m | 36.8 |  | 0 |  |  |  | znížená | 0.095 | 3.496 | 4e-05 | 0.001472 | 0 | 0 | 4 | K | 2 | ROZPOCET | 0 | 0 | 0 | 0 | 0 | 2 | 0 | 4 | -275692562
92 | K | 931994154.S | Tesnenie škáry betónovej konštrukcia škárovým profilom prierezu 40/40 mm | m | 36.8 |  | 0 |  |  |  | znížená | 0.094 | 3.4592 | 3e-05 | 0.001104 | 0 | 0 | 4 | K | 2 | ROZPOCET | 0 | 0 | 0 | 0 | 0 | 2 | 0 | 4 | 962822096
93 | K | 939941112.S | Zhotovenie tesnenia pracovnej škáry oceľovým plechom medzi dnom a stenou Frank Fradiflex Premium, alebo výrobok s rovnakými technickými vlastnosťami | m | 128.06 |  | 0 |  |  |  | znížená | 0.993 | 127.1636 | 0.00884 | 1.1321 | 0 | 0 | 4 | K | 2 | ROZPOCET | 0 | 0 | 0 | 0 | 0 | 2 | 0 | 4 | 1945273071
94 | K | 952901221.S | Vyčistenie budov priemyselných objektov akejkoľvek výšky | m2 | 70.89 |  | 0 |  |  |  | znížená | 0.276 | 19.5656 | 5e-05 | 0.0035445 | 0 | 0 | 4 | K | 2 | ROZPOCET | 0 | 0 | 0 | 0 | 0 | 2 | 0 | 4 | -687251750
95 | K | 953943121.S | Osadenie drobných kovových predmetov do betónu pred zabetónovaním, hmotnosti do 1 kg/kus (bez dodávky) | ks | 460 |  | 0 |  |  |  | znížená | 0.305 | 140.3 | 8e-05 | 0.0368 | 0 | 0 | 4 | K | 2 | ROZPOCET | 0 | 0 | 0 | 0 | 0 | 2 | 0 | 4 | -888834236
96 | M | 5539153403 | Nerezový prepravný úchyt s Halfen T-Fixx A4- M10x50 (alebo porovnateľný) s ochrannou zátkou, alebo výrobok s rovnakými technickými vlastnosťami | ks | 460 |  | 0 |  |  |  | znížená | 0 | 0 | 0.0005 | 0.23 | 0 | 0 | 8 | M | 2 | ROZPOCET | 0 | 0 | 0 | 0 | 0 | 2 | 0 | 4 | -871217211
97 | M | 553915340328 | Sada hákov so závitmi pre odkrývanie KD | ks | 4 |  | 0 |  |  |  | znížená | 0 | 0 | 0.0005 | 0.002 | 0 | 0 | 8 | M | 2 | ROZPOCET | 0 | 0 | 0 | 0 | 0 | 2 | 0 | 4 | -2006685255
98 | K | 953943122.S | Osadenie drobných kovových predmetov do betónu pred zabetónovaním, hmotnosti 1-5 kg/kus (bez dodávky) | ks | 72 |  | 0 |  |  |  | znížená | 0.42 | 30.24 | 0.00015 | 0.0108 | 0 | 0 | 4 | K | 2 | ROZPOCET | 0 | 0 | 0 | 0 | 0 | 2 | 0 | 4 | -1289818280
99 | M | 2865301806289 | Nerezová rúra AISI 316 80,0x2,0 mm, dl.=230mm + nástenný golier 75-typStandard | ks | 6 |  | 0 |  |  |  | znížená | 0 | 0 | 0.00272 | 0.01632 | 0 | 0 | 8 | M | 2 | ROZPOCET | 0 | 0 | 0 | 0 | 0 | 2 | 0 | 4 | -1562893835
100 | M | 2865301806283 | Prestupová tvarovka Gerotop BDF 160/200, alebo výrobok s rovnakými technickými vlastnosťami | ks | 5 |  | 0 |  |  |  | znížená | 0 | 0 | 0.00272 | 0.0136 | 0 | 0 | 8 | M | 2 | ROZPOCET | 0 | 0 | 0 | 0 | 0 | 2 | 0 | 4 | 1616884886
101 | M | 2865301806281c | Prestupová tvarovka Gerotop BDF 200/200, alebo výrobok s rovnakými technickými vlastnosťami | ks | 52 |  | 0 |  |  |  | znížená | 0 | 0 | 0.00272 | 0.14144 | 0 | 0 | 8 | M | 2 | ROZPOCET | 0 | 0 | 0 | 0 | 0 | 2 | 0 | 4 | 826992959
102 | M | 286530180606 | Gerotop - uzemňovacia prechodka pre bielu vaňu -obojstranný pevný uzemňovací bod 205 B--M10 VA, alebo výrobok s rovnakými technickými vlastnosťami | ks | 9 |  | 0 |  |  |  | znížená | 0 | 0 | 0.00272 | 0.02448 | 0 | 0 | 8 | M | 2 | ROZPOCET | 0 | 0 | 0 | 0 | 0 | 2 | 0 | 4 | 2071810224
123 | M | 286530180625 | Vyrážacia objímka Roxtec KOS 150/150 d150mm | ks | 2 |  | 0 |  |  |  | znížená | 0 | 0 | 0.00272 | 0.00544 | 0 | 0 | 8 | M | 2 | ROZPOCET | 0 | 0 | 0 | 0 | 0 | 2 | 0 | 4 | 1784949906
103 | K | 959941123.S | Chemická kotva s kotevným svorníkom tesnená chemickou ampulkou do betónu, ŽB, kameňa, s vyvŕtaním otvoru M12/95/220 mm | ks | 8 |  | 0 |  |  |  | znížená | 0.16283 | 1.3026 | 0.00020495 | 0.0016396 | 0 | 0 | 4 | K | 2 | ROZPOCET | 0 | 0 | 0 | 0 | 0 | 2 | 0 | 4 | -1816253857
| D | 99 | Presun hmôt HSV |  |  |  | 0 | [5 empty] | 933.7318 |  | 0 |  | 0 | 1 | D | 1 | ROZPOCET | [6 empty] | 0
104 | K | 998289011.S | Presun hmôt pre kábelovody (828 7, 828 8, 3) akéhokoľvek rozsahu | t | 593.977 |  | 0 |  |  |  | znížená | 0.958 | 569.03 | 0 | 0 | 0 | 0 | 4 | K | 2 | ROZPOCET | 0 | 0 | 0 | 0 | 0 | 2 | 0 | 4 | -84863825
105 | K | 998289092.S | Príplatok k cene za zväčšený presun nad vymedzenú najväčšiu dopravnú vzdialenosť do 1000 m | t | 593.977 |  | 0 |  |  |  | znížená | 0.614 | 364.7019 | 0 | 0 | 0 | 0 | 4 | K | 2 | ROZPOCET | 0 | 0 | 0 | 0 | 0 | 2 | 0 | 4 | 52354709
| D | PSV | Práce a dodávky PSV |  |  |  | 0 | [5 empty] | 8.6568 |  | 0.043366 |  | 0 | 2 | D | 0 | ROZPOCET | [6 empty] | 0
| D | 767 | Konštrukcie doplnkové kovové |  |  |  | 0 | [5 empty] | 6.5905 |  | 0.041895 |  | 0 | 2 | D | 1 | ROZPOCET | [6 empty] | 0
106 | K | 767995104.S | Montáž ostatných atypických kovových stavebných doplnkových konštrukcií nad 20 do 50 kg | kg | 36.8 |  | 0 |  |  |  | znížená | 0.09909 | 3.6465 | 5.15e-05 | 0.0018952 | 0 | 0 | 16 | K | 2 | ROZPOCET | 0 | 0 | 0 | 0 | 0 | 2 | 0 | 16 | -96737619
107 | M | 133830000203.S | Tyč oceľová stredná prierezu IPNE 120 mm, ozn. 11 373, podľa EN ISO S235JRG1 | t | 0.029 |  | 0 |  |  |  | znížená | 0 | 0 | 1 | 0.029 | 0 | 0 | 32 | M | 2 | ROZPOCET | 0 | 0 | 0 | 0 | 0 | 2 | 0 | 16 | 223103193
108 | M | 136110023400.S | Plech oceľový hrubý hr. 10,0 mm, ozn. 11 373.0, podľa EN S235JRG1 | t | 0.007 |  | 0 |  |  |  | znížená | 0 | 0 | 1 | 0.007 | 0 | 0 | 32 | M | 2 | ROZPOCET | 0 | 0 | 0 | 0 | 0 | 2 | 0 | 16 | -448878123
109 | M | 133310002623.S | Zvary a kotvenie | t | 0.004 |  | 0 |  |  |  | znížená | 0 | 0 | 1 | 0.004 | 0 | 0 | 32 | M | 2 | ROZPOCET | 0 | 0 | 0 | 0 | 0 | 2 | 0 | 16 | -1752987226
110 | K | 767995360.S | Výroba doplnku stavebného atypického o hmotnosti od 10,01 do 20,0 kg stupňa zložitosti 2 | kg | 36.8 |  | 0 |  |  |  | znížená | 0.08 | 2.944 | 0 | 0 | 0 | 0 | 16 | K | 2 | ROZPOCET | 0 | 0 | 0 | 0 | 0 | 2 | 0 | 16 | 79594388
111 | K | 998767201.S | Presun hmôt pre kovové stavebné doplnkové konštrukcie v objektoch výšky do 6 m | % |  |  | 0 |  |  |  | znížená | 0 | 0 | 0 | 0 | 0 | 0 | 16 | K | 2 | ROZPOCET | 0 | 0 | 0 | 0 | 0 | 2 | 0 | 16 | -480661609
| D | 783 | Nátery |  |  |  | 0 | [5 empty] | 2.0663 |  | 0.0014705 |  | 0 | 2 | D | 1 | ROZPOCET | [6 empty] | 0
112 | K | 783225600.S | Nátery kov.stav.doplnk.konštr. syntetické na vzduchu schnúce 2x emailovaním - 70µm | m2 | 6.499 |  | 0 |  |  |  | znížená | 0.28438 | 1.8482 | 0.00020784 | 0.0013508 | 0 | 0 | 16 | K | 2 | ROZPOCET | 0 | 0 | 0 | 0 | 0 | 2 | 0 | 16 | 443568798
113 | K | 783226100.S | Nátery kov.stav.doplnk.konštr. syntetické na vzduchu schnúce základný - 35µm | m2 | 1.472 |  | 0 |  |  |  | znížená | 0.14815 | 0.21808 | 8.134e-05 | 0.00011973 | 0 | 0 | 16 | K | 2 | ROZPOCET | 0 | 0 | 0 | 0 | 0 | 2 | 0 | 16 | 1205767723
| D | M | Práce a dodávky M |  |  |  | 0 | [5 empty] | 0.44896 |  | 0 |  | 0 | 3 | D | 0 | ROZPOCET | [6 empty] | 0
| D | 25-M | Povrchová úprava strojov, zariadení a konštrukcií |  |  |  | 0 | [5 empty] | 0.44896 |  | 0 |  | 0 | 3 | D | 1 | ROZPOCET | [6 empty] | 0
114 | K | 250020001.S | Čistenie oceľovou kefou pred povrchovou úpravou (stupeň očistenia Cr 3) technolog. konštrukcie tr.II. | m2 | 1.472 |  | 0 |  |  |  | znížená | 0.142 | 0.20902 | 0 | 0 | 0 | 0 | 64 | K | 2 | ROZPOCET | 0 | 0 | 0 | 0 | 0 | 2 | 0 | 64 | 1616442483
115 | K | 250020031.S | Čistenie odhrdzovačom pred povrchovou úpravou technolog. konštrukcie tr. II. | m2 | 1.472 |  | 0 |  |  |  | znížená | 0.085 | 0.12512 | 0 | 0 | 0 | 0 | 64 | K | 2 | ROZPOCET | 0 | 0 | 0 | 0 | 0 | 2 | 0 | 64 | 199415119
116 | K | 250020051.S | Oprašovanie pred povrchovou úpravou technolog. konštrukcie tr. II. | m2 | 1.472 |  | 0 |  |  |  | znížená | 0.035 | 0.05152 | 0 | 0 | 0 | 0 | 64 | K | 2 | ROZPOCET | 0 | 0 | 0 | 0 | 0 | 2 | 0 | 64 | 1063953203
117 | K | 250020071.S | Odmasťovanie pred povrchovou úpravou technolog. konštrukcie tr. II. | m2 | 1.472 |  | 0 |  |  |  | znížená | 0.043 | 0.063296 | 0 | 0 | 0 | 0 | 64 | K | 2 | ROZPOCET | 0 | 0 | 0 | 0 | 0 | 2 | 0 | 64 | -1245551183
| D | VRN | Vedľajšie rozpočtové náklady |  |  |  | 0 | [5 empty] | #REF! |  | #REF! |  | #REF! | 5 | D | 0 | ROZPOCET | [6 empty] | 0
123 | K | VRN-1 | Ostatné (doprava, vplyvy, pridružené výkony, réžia, drobné montážne práce a materiál...) | % |  |  | 0 |  |  |  | znížená | 0 | 0 | 0 | 0 | 0 | 0 | 1024 | K | 2 | ROZPOCET | 0 | 0 | 0 | 0 | 0 | 2 | 0 | 1024 | -567973459

## SO42.03
VÝKAZ VÝMER | [5 empty] | celkový počet
Stavba: |  |  | 15709 - Nižná / Tr 110/22kV
- komplexná rekonštrukcia
Časť: |  |  | D. Dokumentácia stavebných objektov a prevádzkových súborov
Objekt: |  |  | S09_SO42.03_Výzbroj káblových trás
Stavebník: |  |  | Stredoslovenská distribučná, a. s., Pri Rajčianke 2927/8, 010 47 Žilina |  |  |  | Spracoval: | Gyore
Miesto: |  |  | Tr 110/22 kV Nižná |  |  |  | Dátum: | 2026-06-01
P.Č. | Kód položky | TTŠ / SAP | Popis | MJ | Množstvo celkom | Množstvo celkom | Cena jednotková | Cena celkom
| M |  | Práce a dodávky M |  |  |  |  | 0
| 21-M |  | Elektromontáže |  |  |  |  | 0
1 | 210800515 |  | Vodič medený uložený voľne H07V-U (CY) 450/750 V 16 | m | 7 | 7 |  | 0
2 | 210100003 |  | Ukončenie vodičov v rozvádzač. vrátane zapojenia a vodičovej koncovky do 16 mm2 | ks | 14 | 14 |  | 0
3 | 210020308p |  | Káblový rebrík, pozink. vrátane príslušenstva, na výložníku bez veka | m | 102 | 102 |  | 0
4 | 210011310 |  | Osadenie polyamidovej príchytky HM 8 do tvrdého kameňa, jednoduchého betónu a železobetónu | ks | 8 | 8 |  | 0
5 | 210011311 |  | Osadenie kotvy prievlakovej HM 10 do tvrdého kameňa, jednoduchého betónu a železobetónu | ks | 137 | 137 |  | 0
6 | 210220002 |  | Uzemňovacie vedenie na povrchu FeZn páska uzemňovacia do 120 mm2 | m | 560 | 560 |  | 0
7 | 210220010 |  | Náter zemniaceho pásku do 120 mm2(1x náter včít.svo riek a vyznač.žlt.pruhov) | m | 360 | 360 |  | 0
8 | Mont.-1 |  | Protipožiarny prestup , poskladanie (42ks) | hod | 252 | 252 |  | 0
9 | 210020801 |  | Protipožiarná doska PROMATECT H (uložená do žlabu a na oddelenie VN vývodov od T101 T102) | m2 | 318.015 | 318.015 |  | 0
10 | 210020901 |  | Protipožiarna prepážka | m2 | 2 | 2 |  | 0
11 | 21-NP-M |  | Drobné montážne práce | % | 0 |  | 0 | 0
12 | PPV-M |  | Podiel pridružených výkonov | % | 0 |  | 0 | 0
| 21-Mat |  | Materiál |  |  |  |  | 0
|  |  | Káblové trasy v káblových kanáloch, 1kpl obsahuje: | kpl | 1 |  | 0 | 0
13 | 1 |  | Uhol rebríka 90° - žiar. Zinok, -atyp 600 polomer | ks | 4 | 4 |  | 0
14 | 2 |  | Rebrík šírka 400mm, výška 60mm - žiarivý zinok | m | 102 | 102 |  | 0
15 | 3 |  | Spojka rebríka - žiarový zinok | ks | 84 | 84 |  | 0
16 | 4 |  | Spojka rebríka otočná - žiarový zinok | ks | 4 | 4 |  | 0
17 | 5 |  | Spojka rebríka rohová univerzálna - žiarový zinok | ks | 4 | 4 |  | 0
18 | 6 |  | Príchytka rebríka - žiarový zinok | ks | 178 | 178 |  | 0
19 | 7 |  | C-uholník montážny - žiar. Zinok | ks | 13 | 13 |  | 0
20 | 8 |  | Skrutka do betónu - Zinc Flake | ks | 137 | 137 |  | 0
21 | 9 |  | Výložník | ks | 81 | 81 |  | 0
22 | 10 |  | Výložník | ks | 6 | 6 |  | 0
23 | 11 |  | Výložník | ks | 8 | 8 |  | 0
24 | 12 |  | Výložník | ks | 4 | 4 |  | 0
25 | 13 |  | Držiak - žiarový zinok | ks | 4 | 4 |  | 0
26 | 14 |  | Kotva prievlaková - žiarový zinok | ks | 8 | 8 |  | 0
27 | 15 |  | Skrutka s rombovou mat. (kpl) - žiar.zinok | ks | 100 | 100 |  | 0
28 | 16 |  | Skrutka s polguľovou hlavou kpl. (100ks) - žiar. Zinok | bal. | 6 | 6 |  | 0
29 | 17 |  | Podložka veľkoplošná - žiar. zinok (100ks) | bal. | 1 | 1 |  | 0
30 | 18 |  | Skrutka s polguľovou hlavou kpl. (100ks) - žiar. Zinok | bal. | 1 | 1 |  | 0
31 | 19 |  | Ochranná koncovka | ks | 39 | 39 |  | 0
32 | 20 |  | Káblová objímka 34-54 mm (PA6GF30) | ks | 19 | 19 |  | 0
33 | 21 |  | Káblová objímka 3x(37-52mm) (PA6GF30) | ks | 52 | 52 |  | 0
34 | 22 |  | Matica rombová - žiarový zinok | ks | 142 | 142 |  | 0
35 | 23 |  | Závitový kolík, M10 x 150 mm - žiar. Zinok | ks | 142 | 142 |  | 0
36 | 24 |  | Podložka (bal. 100ks) - žiarový zinok | bal. | 3 | 3 |  | 0
37 | 25 |  | Matica (100ks) - žiarový zinok | bal. | 3 | 3 |  | 0
38 | 26 |  | Skrutka s polg. hlavou kpl. (100ks) | bal. | 3 | 3 |  | 0
|  |  | Káblové trasy pre osvetlenie, 1kpl obsahuje: | kpl | 1 |  | 0 | 0
39 | 27 |  | Káblový žľab šírka 50mm, výška 60mm - žiarivý zinok | m | 30 | 30 |  | 0
40 | 28 |  | Kryt káblového žľabu šírka 50mm - žiarivý zinok | m | 30 | 30 |  | 0
41 | 29 |  | Výložník - žiarivý zinok | ks | 12 | 12 |  | 0
42 | 30 |  | Výložník - žiarivý zinok | ks | 6 | 6 |  | 0
43 | 31 |  | Skrutka s polg. hlavou kpl. - žiarivý zinok (100ks) | bal. | 2 | 2 |  | 0
44 | 32 |  | Kotva prievlaková - žiarový zinok | ks | 24 | 24 |  | 0
|  |  | Ostatný materiál pre KK trasy, 1kpl obsahuje: | kpl | 1 |  | 0 | 0
39 | 27 |  | Protipožiarná doska CETRIS do žľabu 400mm - šírka 385mm - hrúbka 10mm | m | 102 | 102 |  | 0
40 | 28 |  | Oceľ pozinkovaná pásková FeZn 30x4mm - hmotnosť 0,94kg/m | m | 51 | 51 |  | 0
40 | 29 |  | Vodič CYY-16mm2 | m | 7 | 7 |  | 0
41 | 30 |  | Káblové oko pre vodič 16mm2 | ks | 14 | 14 |  | 0
41 | 31 |  | Základná syntetická antikorózna farba - šedá | kg | 0.7 | 0.7 |  | 0
42 | 32 |  | Vrchná syntetická antikorózna farba - žltá | kg | 0.35 | 0.35 |  | 0
42 | 33 |  | Vrchná syntetická antikorózna farba - zelená | kg | 0.35 | 0.35 |  | 0
43 | 34 |  | Riedidlo S 6006 SYNRED (1l=0,85kg) - riedenie syntetických a olejových náterov - riediteľnosť 1:1 | kg | 1 | 1 |  | 0
79 | 21-M |  | Podružný materiál | % | 0 |  | 0 | 0
80 | 21-ZR |  | Zásobovacia réžia | % | 0 |  | 0 | 0
| 21-MCP |  | Mimocenníkové položky |  |  |  |  | 0
81 | MCP-1 |  | Montážné mechanizmy | hod | 32 | 32 |  | 0
82 | MCP-1 |  | Vypracovanie dielenskej dokumentácie | hod | 32 | 32 |  | 0
| 21-HZS |  | Zúčtovacie hodinové sadzby |  |  |  |  | 0
83 | HZS-1 |  | Odborné prehliadky a odborné skúšky + revízne správy | hod | 16 | 16 |  | 0
|  |  | Základné rozpočtové náklady: |  |  |  |  | 0
Vedľajšie rozpočtové náklady:
84 | VRN-1 |  | Ostatné (doprava, vplyvy (územia a prevádzkové), pridružené výkony, réžia, drobné montážne práce a materiál...) | % | 0 |  | 0 | 0
|  |  | Vedľajšie rozpočtové náklady spolu: |  |  |  |  | 0
|  |  | Cena celkom v €, bez DPH |  |  |  |  | 0

## SO42.04
VÝKAZ VÝMER | [5 empty] | celkový počet
Stavba: |  |  | 15709 - Nižná / Tr 110/22kV
- komplexná rekonštrukcia
Časť: |  |  | D. Dokumentácia stavebných objektov a prevádzkových súborov
Objekt: |  |  | S09_SO42.04_Systémové prestupy
Stavebník: |  |  | Stredoslovenská distribučná, a. s., Pri Rajčianke 2927/8, 010 47 Žilina |  |  |  | Spracoval: | Gyore
Miesto: |  |  | Tr 110/22 kV Nižná |  |  |  | Dátum: | 2026-06-01
P.Č. | Kód položky | TTŠ / SAP | Popis | MJ | Množstvo celkom | Množstvo celkom | Cena jednotková | Cena celkom
| M |  | Práce a dodávky M |  |  |  |  | 0
| 21-M |  | Elektromontáže |  |  |  |  | 0
1 | Mont.-1 |  | Protipožiarny prestup , poskladanie (12ks) | hod | 6 | 6 |  | 0 | DODAVKA SSD
2 | 210800515 |  | Vodič medený uložený voľne H07V-U (CY) 450/750 V 16 | m | 6 | 6 |  | 0 | DODAVKA SSD
3 | 210100003 |  | Ukončenie vodičov v rozvádzač. vrátane zapojenia a vodičovej koncovky do 16 mm2 | ks | 12 | 12 |  | 0 | DODAVKA SSD
4 | 210020901 |  | Protipožiarna prepážka jednodochá, Mäkká upchávka | m2 | 9 | 9 |  | 0 | DODAVKA SSD
5 | 21-NP-M |  | Drobné montážne práce | % | 0 |  | 0 | 0 | DODAVKA SSD
6 | PPV-M |  | Podiel pridružených výkonov | % | 0 |  | 0 | 0 | DODAVKA SSD
| 21-Mat |  | Materiál |  |  |  |  | 0 | DODAVKA SSD
|  |  | Systémové prestupy Roxtec alebo alternatívny výrobca | kpl | 1 |  | 0 | 0 | DODAVKA SSD
7 | 1 |  | Kruhový rám bez požiarnej odolnosti Ø 150 mm, materiál: Nerez | ks | 1 | 1 |  | 0 | DODAVKA SSD
8 | 2 |  | Kruhové tesnenie bez požiarnej odolnosti Ø 75 mm pre káble Ø 9-33 mm, materiál: Nerez | ks | 6 | 6 |  | 0 | DODAVKA SSD
9 | 3 |  | Tesniaci modul bez požiarnej odolnosti, s odolnosťou voči vode (IP68) a hlodavcom pre dvojicu káblov v rozsahu Ø 4-13 mm | ks | 3 | 3 |  | 0 | DODAVKA SSD
10 | 4 |  | Tesniaci modul bez požiarnej odolnosti, s odolnosťou voči vode (IP68) a hlodavcom pre dvojicu káblov v rozsahu Ø 4-13 mm | ks | 3 | 3 |  | 0 | DODAVKA SSD
11 | 5 |  | Tesniaci modul bez požiarnej odolnosti, s odolnosťou voči vode (IP68) a hlodavcom pre dvojicu káblov v rozsahu Ø 10-23,5 mm | ks | 5 | 5 |  | 0 | DODAVKA SSD
12 | 6 |  | Tesniaci modul s požiarnou odolnosťou triedy B-s1, vode (IP68) a hlodavcom pre káble v rozsahu Ø 3,5-16,5 mm | ks | 108 | 108 |  | 0 | DODAVKA SSD
13 | 7 |  | Tesniaci modul s požiarnou odolnosťou triedy B-s1, vode (IP68) a hlodavcom pre káble v rozsahu Ø 10-25 mm | ks | 192 | 192 |  | 0 | DODAVKA SSD
14 | 8 |  | Tesniaci modul s požiarnou odolnosťou triedy B-s1, vode (IP68) a hlodavcom, rezerva | ks | 24 | 24 |  | 0 | DODAVKA SSD
15 | 9 |  | Tesniaci modul s požiarnou odolnosťou triedy B-s1, vode (IP68) a hlodavcom pre káble v rozsahu Ø 28-54 mm | ks | 6 | 6 |  | 0 | DODAVKA SSD
16 | 10 |  | Tesniaci modul bez jadra s požiarnou odolnosťou triedy B-s1, vode (IP68) a hlodavcom pre káble v rozsahu Ø 28-54 mm | ks | 12 | 12 |  | 0 | DODAVKA SSD
17 | 11 |  | Kompresná jednotka pre utesnenie prestupu, materiál: Nerez | ks | 18 | 18 |  | 0 | DODAVKA SSD
18 | 12 |  | Dištančná doštička pre oddelenie jednotlivých tesniacich vrstiev, materiál: Nerez | ks | 96 | 96 |  | 0 | DODAVKA SSD
19 | 13 |  | CY-J 1x16mm2 z/ž | m | 6 | 6 |  | 0 | DODAVKA SSD
20 | 14 |  | Káblové oko pre vodič 16mm2 | ks | 12 | 12 |  | 0 | DODAVKA SSD
|  |  | Protipožiarne prepážky | kpl | 1 |  | 0 | 0 | DODAVKA SSD
21 | 15 |  | Protipožiarna prepážka, Mäkká upchávka - Minerálna vlna, hr. 100mm, min. 40 kg/m3, trieda reakcie na oheň A1, hr.100mm) (0,16 m2) - Protipožiarny tmel (600ml) - Protipožiarny náter, na vodnej báze (0,2 kg) | ks | 56 | 56 |  | 0 | DODAVKA SSD
22 | 21-M |  | Podružný materiál | % | 0 |  | 0 | 0 | DODAVKA SSD
23 | 21-ZR |  | Zásobovacia réžia | % | 0 |  | 0 | 0 | DODAVKA SSD
| 21-MCP |  | Mimocenníkové položky |  |  |  |  | 0 | DODAVKA SSD
24 | MCP-1 |  | Dopravné náklady poradcu na stavbu pre VN tesniac prestupu | kpl | 1 | 1 |  | 0 | DODAVKA SSD
25 | MCP-2 |  | Montážné mechanizmy | hod | 2 | 2 |  | 0 | DODAVKA SSD
25 | MCP-1 |  | Vypracovanie dielenskej dokumentácie | hod | 16 | 16 |  | 0 | DODAVKA SSD
| 21-HZS |  | Zúčtovacie hodinové sadzby |  |  |  |  | 0 | DODAVKA SSD
26 | HZS-1 |  | Odborné prehliadky a odborné skúšky + revízne správy | hod | 8 | 8 |  | 0 | DODAVKA SSD
|  |  | Základné rozpočtové náklady: |  |  |  |  | 0 | DODAVKA SSD
Vedľajšie rozpočtové náklady: | [8 empty] | DODAVKA SSD
27 | VRN-1 |  | Ostatné (doprava, vplyvy (územia a prevádzkové), pridružené výkony, réžia, drobné montážne práce a materiál...) | % | 0 |  | 0 | 0 | DODAVKA SSD
|  |  | Vedľajšie rozpočtové náklady spolu: |  |  |  |  | 0
|  |  | Cena celkom v €, bez DPH |  |  |  |  | 0

## SO45
[9 empty] | >> skryté stĺpce << | [9 empty] | {03959d7a-c76c-4ff3-82a1-8f9eacc9000d}
0
| KRYCÍ LIST ROZPOČTU | [8 empty] | v --- nižšie sa nachádzajú doplnkové a pomocné údaje k zostavám --- v | [8 empty] | False
Stavba:
15709 - Nižná / Tr 110/22kV - komplexná rekonštrukcia
Objekt:
SO45 - Hrubá úprava terénu
| JKSO: |  |  |  |  | ČS:
| Miesto: |  | Nižná |  |  | Dátum: | 2026-06-01
| Objednávateľ: |  |  |  |  | IČO:
|  | STREDOSLOVENSKÁ DISTRIBUčNÁ a.s. |  |  |  | IČ DPH:
| Zhotoviteľ: |  |  |  |  | IČO:
|  | určený výberom |  |  |  | IČ DPH:
| Projektant: |  |  |  |  | IČO:
|  | LiV-EPI, s.r.o. |  |  |  | IČ DPH:
| Spracovateľ: |  |  |  |  | IČO:
|  | Ing Peter Lukačovič |  |  |  | IČ DPH:
Poznámka:
| Cena bez DPH | [5 empty] | 0
|  |  | Základ dane |  |  | Sadzba dane | Výška dane
| DPH | základná | 0 |  |  | 23% | 0
|  | znížená | 0 |  |  | 23% | 0
|  | zákl. prenesená | 0 |  |  | 23% | 0
|  | zníž. prenesená | 0 |  |  | 23% | 0
|  | nulová | 0 |  |  | 0% | 0
| Cena s DPH |  |  | v | EUR |  | 0
| Projektant |  |  | Spracovateľ
| Dátum a podpis: |  | Pečiatka | Dátum a podpis: |  |  | Pečiatka
| Objednávateľ |  |  | Zhotoviteľ
| Dátum a podpis: |  | Pečiatka | Dátum a podpis: |  |  | Pečiatka
REKAPITULÁCIA ROZPOČTU
Stavba:
15709 - Nižná / Tr 110/22kV - komplexná rekonštrukcia
Objekt:
SO45 - Hrubá úprava terénu
Miesto: |  |  | Nižná |  |  | Dátum: | 2026-06-01
Objednávateľ: |  |  | STREDOSLOVENSKÁ DISTRIBUčNÁ a.s. |  |  | Projektant: | LiV-EPI, s.r.o.
Zhotoviteľ: |  |  | určený výberom |  |  | Spracovateľ: | Ing Peter Lukačovič
Kód dielu - Popis | [6 empty] | Cena celkom [EUR]
Náklady z rozpočtu | [6 empty] | 0 | [12 empty] | -1
| HSV - Práce a dodávky HSV | [5 empty] | 0
| 1 - Zemné práce | [5 empty] | 0
| 2 - Zakladanie | [5 empty] | 0
| 99 - Presun hmôt HSV | [5 empty] | 0
| VRN - Vedľajšie rozpočtové náklady | [5 empty] | 0
| Ostatné (doprava, vplyvy, pridružené výkony, réžia, drobné montážne práce a materiál...) | [5 empty] | 0
ROZPOČET
Stavba:
15709 - Nižná / Tr 110/22kV - komplexná rekonštrukcia
Objekt:
SO45 - Hrubá úprava terénu
Miesto: |  |  | Nižná |  |  | Dátum: | 2026-06-01
Objednávateľ: |  |  | STREDOSLOVENSKÁ DISTRIBUčNÁ a.s. |  |  | Projektant: | LiV-EPI, s.r.o.
Zhotoviteľ: |  |  | určený výberom |  |  | Spracovateľ: | Ing Peter Lukačovič
PČ | Typ | Kód | Popis | MJ | Množstvo | J.cena [EUR] | Cena celkom [EUR] | Cenová sústava |  |  | DPH | J. Nh [h] | Nh celkom [h] | J. hmotnosť [t] | Hmotnosť celkom [t] | J. suť [t] | Suť Celkom [t]
Náklady z rozpočtu | [6 empty] | 0 | [5 empty] | 3447.492 |  | 2.6451 |  | 0 |  | D | -1 | [7 empty] | 0
| D | HSV | Práce a dodávky HSV |  |  |  | 0 | [5 empty] | 3447.492 |  | 2.6451 |  | 0 | 1 | D | 0 | ROZPOCET | [6 empty] | 0
| D | 1 | Zemné práce |  |  |  | 0 | [5 empty] | 3300.0727 |  | 1.4578 |  | 0 | 1 | D | 1 | ROZPOCET | [6 empty] | 0
1 | K | 11110110 | Výkaz výmer má informatívny charakter. Uchádzač vyhlasuje, že vykonal kontrolu podkladov v Zadaní tohto výberového konania, prepočítal si všetky množstvá a tieto ocenil v celom rozsahu. |  | 0 | 0 | 0 |  |  |  | znížená | 0.01 | 0 | 0 | 0 | 0 | 0 | 4 | K | 2 | ROZPOCET | 0 | 0 | 0 | 0 | 0 | 2 | 0 | 4 | 32030340
2 | K | 115001101.S | Odvedenie vody potrubím pri priemere potrubia DN do 100 | m | 200 |  | 0 |  |  |  | znížená | 0.487 | 97.4 | 0.0072892 | 1.4578 | 0 | 0 | 4 | K | 2 | ROZPOCET | 0 | 0 | 0 | 0 | 0 | 2 | 0 | 4 | 598310641
3 | K | 115101200.S | Čerpanie vody na dopravnú výšku do 10 m s priemerným prítokom litrov za minútu do 100 l | hod | 480 |  | 0 |  |  |  | znížená | 0.22336 | 107.2128 | 0 | 0 | 0 | 0 | 4 | K | 2 | ROZPOCET | 0 | 0 | 0 | 0 | 0 | 2 | 0 | 4 | 1814952351
4 | K | 115101300.S | Pohotovosť záložnej čerpacej súpravy pre výšku do 10 m, s prítokom litrov za minútu do 100 l | deň | 20 |  | 0 |  |  |  | znížená | 0 | 0 | 0 | 0 | 0 | 0 | 4 | K | 2 | ROZPOCET | 0 | 0 | 0 | 0 | 0 | 2 | 0 | 4 | 47268950
5 | K | 120001101.S | Príplatok k cenám výkopov za sťaženie výkopu v blízkosti podzemného vedenia | m3 | 1366.231 |  | 0 |  |  |  | znížená | 1.464 | 2000.1622 | 0 | 0 | 0 | 0 | 4 | K | 2 | ROZPOCET | 0 | 0 | 0 | 0 | 0 | 2 | 0 | 4 | -1194280631
6 | K | 122101102.S | Odkopávka a prekopávka nezapažená v hornine 1 a 2, nad 100 do 1000 m3 | m3 | 337.2 |  | 0 |  |  |  | znížená | 0.118 | 39.7896 | 0 | 0 | 0 | 0 | 4 | K | 2 | ROZPOCET | 0 | 0 | 0 | 0 | 0 | 2 | 0 | 4 | -1230687009
7 | K | 131201103.S | Výkop nezapaženej jamy v hornine 3, nad 1000 do 10000 m3 | m3 | 1366.231 |  | 0 |  |  |  | znížená | 0.153 | 209.0333 | 0 | 0 | 0 | 0 | 4 | K | 2 | ROZPOCET | 0 | 0 | 0 | 0 | 0 | 2 | 0 | 4 | -2004175885
8 | K | 131201109.S | Hĺbenie nezapažených jám a zárezov. Príplatok za lepivosť horniny 3 | m3 | 819.739 |  | 0 |  |  |  | znížená | 0.042 | 34.429 | 0 | 0 | 0 | 0 | 4 | K | 2 | ROZPOCET | 0 | 0 | 0 | 0 | 0 | 2 | 0 | 4 | -746228494
9 | K | 131301103.S | Výkop nezapaženej jamy v hornine 4, nad 1000 do 10000 m3 | m3 | 910.82 |  | 0 |  |  |  | znížená | 0.217 | 197.6479 | 0 | 0 | 0 | 0 | 4 | K | 2 | ROZPOCET | 0 | 0 | 0 | 0 | 0 | 2 | 0 | 4 | 435828612
10 | K | 131301109.S | Hĺbenie nezapažených jám a zárezov. Príplatok za lepivosť horniny 4 | m3 | 546.492 |  | 0 |  |  |  | znížená | 0.098 | 53.5562 | 0 | 0 | 0 | 0 | 4 | K | 2 | ROZPOCET | 0 | 0 | 0 | 0 | 0 | 2 | 0 | 4 | -1945830083
11 | K | 162501123.S1 | Vodorovné premiestnenie výkopku po spevnenej ceste z horniny tr.1-4, nad 100 do 1000 m3,na vzdialenosť 25km | m3 | 337.2 |  | 0 |  |  |  | znížená | 0.006 | 2.0232 | 0 | 0 | 0 | 0 | 4 | K | 2 | ROZPOCET | 0 | 0 | 0 | 0 | 0 | 2 | 0 | 4 | 1271614724
12 | K | 162501133.S6 | Vodorovné premiestnenie výkopku po nespevnenej ceste z horniny tr.1-4, nad 100 do 1000 m3, odvoz do 25km_BILANCIA ZEMIN | m3 | 871.005 |  | 0 |  |  |  | znížená | 0.00737 | 6.4193 | 0 | 0 | 0 | 0 | 4 | K | 2 | ROZPOCET | 0 | 0 | 0 | 0 | 0 | 2 | 0 | 4 | -1736981707
13 | K | 162501143.S1 | Vodorovné premiestnenie výkopku po spevnenej ceste z horniny tr.1-4, nad 1000 do 10000 m3, na vzdialenosť 25km | m3 | 3898.214 |  | 0 |  |  |  | znížená | 0.0052 | 20.2707 | 0 | 0 | 0 | 0 | 4 | K | 2 | ROZPOCET | 0 | 0 | 0 | 0 | 0 | 2 | 0 | 4 | 1077064607
14 | K | 167101102.S | Nakladanie neuľahnutého výkopku z hornín tr.1-4 nad 100 do 1000 m3_BILANCIA ZEMIN | m3 | 871.005 |  | 0 |  |  |  | znížená | 0.087 | 75.7774 | 0 | 0 | 0 | 0 | 4 | K | 2 | ROZPOCET | 0 | 0 | 0 | 0 | 0 | 2 | 0 | 4 | 1570776836
15 | K | 167102102.S | Nakladanie neuľahnutého výkopku z hornín tr.1-4 nad 1000 do 10000 m3 | m3 | 1621.163 |  | 0 |  |  |  | znížená | 0.054 | 87.5428 | 0 | 0 | 0 | 0 | 4 | K | 2 | ROZPOCET | 0 | 0 | 0 | 0 | 0 | 2 | 0 | 4 | -841785093
16 | K | 171201202.S | Uloženie sypaniny na skládky nad 100 do 1000 m3 | m3 | 337.2 |  | 0 |  |  |  | znížená | 0.008 | 2.6976 | 0 | 0 | 0 | 0 | 4 | K | 2 | ROZPOCET | 0 | 0 | 0 | 0 | 0 | 2 | 0 | 4 | -909904191
17 | K | 171201203.S | Uloženie sypaniny na skládky nad 1000 do 10000 m3 | m3 | 2277.051 |  | 0 |  |  |  | znížená | 0.007 | 15.9394 | 0 | 0 | 0 | 0 | 4 | K | 2 | ROZPOCET | 0 | 0 | 0 | 0 | 0 | 2 | 0 | 4 | 314474648
18 | K | 171209002.S | Poplatok za skládku - zemina a kamenivo (17 05), ostatné | t | 1437.158 |  | 0 |  |  |  | znížená | 0 | 0 | 0 | 0 | 0 | 0 | 4 | K | 2 | ROZPOCET | 0 | 0 | 0 | 0 | 0 | 2 | 0 | 4 | 1075926632
19 | K | 174101003.S | Zásyp sypaninou so zhutnenímna Edef2=45 MPa jám, šachiet, rýh, zárezov alebo okolo objektov nad 1000 do 10000 m3 | m3 | 1621.163 |  | 0 |  |  |  | znížená | 0.216 | 350.1712 | 0 | 0 | 0 | 0 | 4 | K | 2 | ROZPOCET | 0 | 0 | 0 | 0 | 0 | 2 | 0 | 4 | -1809199570
| D | 2 | Zakladanie |  |  |  | 0 | [5 empty] | 145.044 |  | 1.1872 |  | 0 | 1 | D | 1 | ROZPOCET | [6 empty] | 0
20 | K | 211971121.S | Zhotovenie opláštenia výplne z geotextílie, v ryhe alebo v záreze pri rozvinutej šírke oplášt. od 0 do 2, 5 m | m2 | 1706.4 |  | 0 |  |  |  | znížená | 0.085 | 145.044 | 0.00035075 | 0.59852 | 0 | 0 | 4 | K | 2 | ROZPOCET | 0 | 0 | 0 | 0 | 0 | 2 | 0 | 4 | 895352697
21 | M | 693110004500.S | Geotextília polypropylénová netkaná 300 g/m2 | m2 | 1962.36 |  | 0 |  |  |  | znížená | 0 | 0 | 0.0003 | 0.58871 | 0 | 0 | 8 | M | 2 | ROZPOCET | 0 | 0 | 0 | 0 | 0 | 2 | 0 | 4 | -1068882383
| D | 99 | Presun hmôt HSV |  |  |  | 0 | [5 empty] | 2.3752 |  | 0 |  | 0 | 1 | D | 1 | ROZPOCET | [6 empty] | 0
22 | K | 998011001.S | Presun hmôt pre budovy (801, 803, 812), zvislá konštr. z tehál, tvárnic, z kovu výšky do 6 m | t | 2.645 |  | 0 |  |  |  | znížená | 0.898 | 2.3752 | 0 | 0 | 0 | 0 | 4 | K | 2 | ROZPOCET | 0 | 0 | 0 | 0 | 0 | 2 | 0 | 4 | 1207204789
| D | VRN | Vedľajšie rozpočtové náklady |  |  |  | 0 | [5 empty] | #REF! |  | #REF! |  | #REF! | 5 | D | 0 | ROZPOCET | [6 empty] | 0
23 | K | VRN-1 | Ostatné (doprava, vplyvy, pridružené výkony, réžia, drobné montážne práce a materiál...) |  | 4 |  | 0 |  |  |  | znížená | 0 | 0 | 0 | 0 | 0 | 0 | 1024 | K | 2 | ROZPOCET | 0 | 0 | 0 | 0 | 0 | 2 | 0 | 1024 | -567973459

## SO46
[9 empty] | >> skryté stĺpce << | [9 empty] | {d97938ba-7d49-4d5b-b789-dbbd34b20aa6}
0
| KRYCÍ LIST ROZPOČTU | [8 empty] | v --- nižšie sa nachádzajú doplnkové a pomocné údaje k zostavám --- v | [8 empty] | False
Stavba:
15709 - Nižná / Tr 110/22kV - komplexná rekonštrukcia
Objekt:
SO46 - Konečná úprava terénu
| JKSO: |  |  |  |  | ČS:
| Miesto: |  | Nižná |  |  | Dátum: | 2026-06-01
| Objednávateľ: |  |  |  |  | IČO:
|  | STREDOSLOVENSKÁ DISTRIBUčNÁ a.s. |  |  |  | IČ DPH:
| Zhotoviteľ: |  |  |  |  | IČO:
|  | určený výberom |  |  |  | IČ DPH:
| Projektant: |  |  |  |  | IČO:
|  | LiV-EPI, s.r.o. |  |  |  | IČ DPH:
| Spracovateľ: |  |  |  |  | IČO:
|  | Ing Peter Lukačovič |  |  |  | IČ DPH:
Poznámka:
| Cena bez DPH | [5 empty] | 0
|  |  | Základ dane |  |  | Sadzba dane | Výška dane
| DPH | základná | 0 |  |  | 23% | 0
|  | znížená | 0 |  |  | 23% | 0
|  | zákl. prenesená | 0 |  |  | 23% | 0
|  | zníž. prenesená | 0 |  |  | 23% | 0
|  | nulová | 0 |  |  | 0% | 0
| Cena s DPH |  |  | v | EUR |  | 0
| Projektant |  |  | Spracovateľ
| Dátum a podpis: |  | Pečiatka | Dátum a podpis: |  |  | Pečiatka
| Objednávateľ |  |  | Zhotoviteľ
| Dátum a podpis: |  | Pečiatka | Dátum a podpis: |  |  | Pečiatka
REKAPITULÁCIA ROZPOČTU
Stavba:
15709 - Nižná / Tr 110/22kV - komplexná rekonštrukcia
Objekt:
SO46 - Konečná úprava terénu
Miesto: |  |  | Nižná |  |  | Dátum: | 2026-06-01
Objednávateľ: |  |  | STREDOSLOVENSKÁ DISTRIBUčNÁ a.s. |  |  | Projektant: | LiV-EPI, s.r.o.
Zhotoviteľ: |  |  | určený výberom |  |  | Spracovateľ: | Ing Peter Lukačovič
Kód dielu - Popis | [6 empty] | Cena celkom [EUR]
Náklady z rozpočtu | [6 empty] | 0 | [12 empty] | -1
| HSV - Práce a dodávky HSV | [5 empty] | 0
| 1 - Zemné práce | [5 empty] | 0
| 2 - Zakladanie | [5 empty] | 0
| 5 - Komunikácie | [5 empty] | 0
| 8 - Rúrové vedenie | [5 empty] | 0
| 9 - Ostatné konštrukcie a práce-búranie | [5 empty] | 0
| 99 - Presun hmôt HSV | [5 empty] | 0
| VRN - Vedľajšie rozpočtové náklady | [5 empty] | 0
| Ostatné (doprava, vplyvy, pridružené výkony, réžia, drobné montážne práce a materiál...) | [5 empty] | 0
ROZPOČET
Stavba:
15709 - Nižná / Tr 110/22kV - komplexná rekonštrukcia
Objekt:
SO46 - Konečná úprava terénu
Miesto: |  |  | Nižná |  |  | Dátum: | 2026-06-01
Objednávateľ: |  |  | STREDOSLOVENSKÁ DISTRIBUčNÁ a.s. |  |  | Projektant: | LiV-EPI, s.r.o.
Zhotoviteľ: |  |  | určený výberom |  |  | Spracovateľ: | Ing Peter Lukačovič
PČ | Typ | Kód | Popis | MJ | Množstvo | J.cena [EUR] | Cena celkom [EUR] | Cenová sústava |  |  | DPH | J. Nh [h] | Nh celkom [h] | J. hmotnosť [t] | Hmotnosť celkom [t] | J. suť [t] | Suť Celkom [t]
Náklady z rozpočtu | [6 empty] | 0 | [5 empty] | 1566.0348 |  | 649.159 |  | 0 |  | D | -1 | [7 empty] | 0
| D | HSV | Práce a dodávky HSV |  |  |  | 0 | [5 empty] | 1566.0348 |  | 649.159 |  | 0 | 1 | D | 0 | ROZPOCET | [6 empty] | 0
| D | 1 | Zemné práce |  |  |  | 0 | [5 empty] | 181.4667 |  | 0.010996 |  | 0 | 1 | D | 1 | ROZPOCET | [6 empty] | 0
1 | K | 11110110 | Výkaz výmer má informatívny charakter. Uchádzač vyhlasuje, že vykonal kontrolu podkladov v Zadaní tohto výberového konania, prepočítal si všetky množstvá a tieto ocenil v celom rozsahu. |  | 0 | 0 | 0 |  |  |  | znížená | 0.01 | 0 | 0 | 0 | 0 | 0 | 4 | K | 2 | ROZPOCET | 0 | 0 | 0 | 0 | 0 | 2 | 0 | 4 | -991430124
2 | K | 111151121.S | Kosenie parkového trávnika do 1000 m2 s odvozom do 20 km a so zložením, v rovine alebo na svahu do 1:5 | m2 | 1319.4 |  | 0 |  |  |  | znížená | 0.007 | 9.2358 | 0 | 0 | 0 | 0 | 4 | K | 2 | ROZPOCET | 0 | 0 | 0 | 0 | 0 | 2 | 0 | 4 | 1457321971
3 | K | 162501123.S1 | Vodorovné premiestnenie výkopku po spevnenej ceste z horniny tr.1-4, nad 100 do 1000 m3,na vzdialenosť 25km | m3 | 197.91 |  | 0 |  |  |  | znížená | 0.006 | 1.1875 | 0 | 0 | 0 | 0 | 4 | K | 2 | ROZPOCET | 0 | 0 | 0 | 0 | 0 | 2 | 0 | 4 | -1850252462
4 | K | 167101102.S | Nakladanie neuľahnutého výkopku z hornín tr.1-4 nad 100 do 1000 m3 | m3 | 197.91 |  | 0 |  |  |  | znížená | 0.087 | 17.2182 | 0 | 0 | 0 | 0 | 4 | K | 2 | ROZPOCET | 0 | 0 | 0 | 0 | 0 | 2 | 0 | 4 | -1562645045
5 | K | 180402112.S | Založenie trávnika parkového výsevom na svahu nad 1:5 do 1:2 | m2 | 614 |  | 0 |  |  |  | znížená | 0.097 | 59.558 | 0 | 0 | 0 | 0 | 4 | K | 2 | ROZPOCET | 0 | 0 | 0 | 0 | 0 | 2 | 0 | 4 | 735827377
6 | M | 005720001400.S | Osivá tráv - semená parkovej zmesi | kg | 9.21 |  | 0 |  |  |  | znížená | 0 | 0 | 0.001 | 0.00921 | 0 | 0 | 8 | M | 2 | ROZPOCET | 0 | 0 | 0 | 0 | 0 | 2 | 0 | 4 | 478912850
7 | K | 180403112.S | Založenie trávnika parterového výsevom na svahu nad 1:5 do 1:2 | m2 | 45.7 |  | 0 |  |  |  | znížená | 0.124 | 5.6668 | 0 | 0 | 0 | 0 | 4 | K | 2 | ROZPOCET | 0 | 0 | 0 | 0 | 0 | 2 | 0 | 4 | 1191156038
8 | M | 005720001300.S | Osivá tráv - trávové semeno | kg | 0.686 |  | 0 |  |  |  | znížená | 0 | 0 | 0.001 | 0.000686 | 0 | 0 | 8 | M | 2 | ROZPOCET | 0 | 0 | 0 | 0 | 0 | 2 | 0 | 4 | -1016398399
9 | K | 181301115.S | Rozprestretie ornice v rovine, plocha nad 500 m2, hr. do 300 mm | m2 | 614 |  | 0 |  |  |  | znížená | 0.049 | 30.086 | 0 | 0 | 0 | 0 | 4 | K | 2 | ROZPOCET | 0 | 0 | 0 | 0 | 0 | 2 | 0 | 4 | -196263740
10 | K | 182201101.S | Svahovanie trvalých svahov v násype | m2 | 45.7 |  | 0 |  |  |  | znížená | 0.1 | 4.57 | 0 | 0 | 0 | 0 | 4 | K | 2 | ROZPOCET | 0 | 0 | 0 | 0 | 0 | 2 | 0 | 4 | -999132398
11 | K | 182301125.S | Rozprestretie ornice na svahu so sklonom nad 1:5, plocha do 500 m2, hr.nad 250 do 300 mm | m2 | 45.7 |  | 0 |  |  |  | znížená | 0.6451 | 29.4811 | 0 | 0 | 0 | 0 | 4 | K | 2 | ROZPOCET | 0 | 0 | 0 | 0 | 0 | 2 | 0 | 4 | -671048103
12 | K | 183403153.S | Obrobenie pôdy hrabaním v rovine alebo na svahu do 1:5 | m2 | 614 |  | 0 |  |  |  | znížená | 0.015 | 9.21 | 0 | 0 | 0 | 0 | 4 | K | 2 | ROZPOCET | 0 | 0 | 0 | 0 | 0 | 2 | 0 | 4 | 413013921
13 | K | 183403161.S | Obrobenie pôdy valcovaním v rovine alebo na svahu do 1:5 | m2 | 614 |  | 0 |  |  |  | znížená | 0.001 | 0.614 | 0 | 0 | 0 | 0 | 4 | K | 2 | ROZPOCET | 0 | 0 | 0 | 0 | 0 | 2 | 0 | 4 | -1282261685
14 | K | 183403253.S | Obrobenie pôdy hrabaním na svahu nad 1:5 do 1:2 | m2 | 45.7 |  | 0 |  |  |  | znížená | 0.02 | 0.914 | 0 | 0 | 0 | 0 | 4 | K | 2 | ROZPOCET | 0 | 0 | 0 | 0 | 0 | 2 | 0 | 4 | -1374786137
15 | K | 183403261.S | Obrobenie pôdy valcovaním na svahu nad 1:5 do 1:2 | m2 | 45.7 |  | 0 |  |  |  | znížená | 0.001 | 0.0457 | 0 | 0 | 0 | 0 | 4 | K | 2 | ROZPOCET | 0 | 0 | 0 | 0 | 0 | 2 | 0 | 4 | -771506679
16 | K | 183405311.S | Prevzdušnenie trávnika bez pieskovania | ha | 0.061 |  | 0 |  |  |  | znížená | 17.315 | 1.0562 | 0 | 0 | 0 | 0 | 4 | K | 2 | ROZPOCET | 0 | 0 | 0 | 0 | 0 | 2 | 0 | 4 | -698459988
17 | K | 183406214.S | Prerezanie trávnika s prísevom trávneho osiva | ha | 0.061 |  | 0 |  |  |  | znížená | 26.167 | 1.5962 | 0 | 0 | 0 | 0 | 4 | K | 2 | ROZPOCET | 0 | 0 | 0 | 0 | 0 | 2 | 0 | 4 | 1904733772
18 | K | 184811211.S | Chemické odburinenie pôdy pred založením kultúry v rovine alebo na svahu do 1:5 postrekom naširoko ručne | m2 | 614 |  | 0 |  |  |  | znížená | 0.0053 | 3.2542 | 0 | 0 | 0 | 0 | 4 | K | 2 | ROZPOCET | 0 | 0 | 0 | 0 | 0 | 2 | 0 | 4 | 1297084139
19 | K | 184811212.S | Chemické odburinenie pôdy pred založením kultúry na svahu nad 1:5 do 1:2 postrekom naširoko ručne | m2 | 45.7 |  | 0 |  |  |  | znížená | 0.0073 | 0.33361 | 0 | 0 | 0 | 0 | 4 | K | 2 | ROZPOCET | 0 | 0 | 0 | 0 | 0 | 2 | 0 | 4 | 2110881725
20 | K | 184811311.S | Chemické odburinenie pôdy po založením kultúry v rovine alebo na svahu do 1:5 postrekom naširoko ručne | m2 | 614 |  | 0 |  |  |  | znížená | 0.011 | 6.754 | 0 | 0 | 0 | 0 | 4 | K | 2 | ROZPOCET | 0 | 0 | 0 | 0 | 0 | 2 | 0 | 4 | 630282917
21 | M | 252340000100 | Postrekový prípravok Roundup biaktiv na ničenie burín, 1l balenie | ks | 1 |  | 0 |  |  |  | znížená | 0 | 0 | 0.0011 | 0.0011 | 0 | 0 | 8 | M | 2 | ROZPOCET | 0 | 0 | 0 | 0 | 0 | 2 | 0 | 4 | -109571384
22 | K | 184811312.S | Chemické odburinenie pôdy po založením kultúry na svahu nad 1:5 do 1:2 postrekom naširoko ručne | m2 | 45.7 |  | 0 |  |  |  | znížená | 0.015 | 0.6855 | 0 | 0 | 0 | 0 | 4 | K | 2 | ROZPOCET | 0 | 0 | 0 | 0 | 0 | 2 | 0 | 4 | 1613478317
| D | 2 | Zakladanie |  |  |  | 0 | [5 empty] | 47.6662 |  | 0.22332 |  | 0 | 1 | D | 1 | ROZPOCET | [6 empty] | 0
23 | K | 289971211.S | Zhotovenie vrstvy z geotextílie na upravenom povrchu sklon do 1 : 5 , šírky od 0 do 3 m | m2 | 1162.59 |  | 0 |  |  |  | znížená | 0.041 | 47.6662 | 3.3e-05 | 0.038365 | 0 | 0 | 4 | K | 2 | ROZPOCET | 0 | 0 | 0 | 0 | 0 | 2 | 0 | 4 | -52690846
24 | M | 693110004710.S | Geotextília polypropylénová netkaná 400 g/m2 | m2 | 1321.125 |  | 0 |  |  |  | znížená | 0 | 0 | 0.00014 | 0.18496 | 0 | 0 | 8 | M | 2 | ROZPOCET | 0 | 0 | 0 | 0 | 0 | 2 | 0 | 4 | 119541736
| D | 5 | Komunikácie |  |  |  | 0 | [5 empty] | 40.9416 |  | 639.8491 |  | 0 | 1 | D | 1 | ROZPOCET | [6 empty] | 0
25 | K | 564760111.S1 | Podklad z kameniva hrubého drveného veľ. 8-16 mm s rozprestretím a zhutnením hr. 210-290 mm | m2 | 13.545 |  | 0 |  |  |  | znížená | 0.026 | 0.35217 | 0.398 | 5.3909 | 0 | 0 | 4 | K | 2 | ROZPOCET | 0 | 0 | 0 | 0 | 0 | 2 | 0 | 4 | -893785752
26 | K | 564760211.S1 | Kryt z kameniva hrubého drveného veľ. 16-32 mm s rozprestretím a zhutnením hr. 300 mm | m2 | 1044 |  | 0 |  |  |  | znížená | 0.026 | 27.144 | 0.597 | 623.268 | 0 | 0 | 4 | K | 2 | ROZPOCET | 0 | 0 | 0 | 0 | 0 | 2 | 0 | 4 | -31195225
27 | K | 564760211.S2 | Podklad z kameniva hrubého drveného veľ. 16-32 mm s rozprestretím a zhutnením hr. 250 mm | m2 | 13.674 |  | 0 |  |  |  | znížená | 0.026 | 0.35552 | 0.4975 | 6.8028 | 0 | 0 | 4 | K | 2 | ROZPOCET | 0 | 0 | 0 | 0 | 0 | 2 | 0 | 4 | -771727560
28 | K | 564811111.S | Podklad zo štrkodrviny 4/8 s rozprestretím a zhutnením, po zhutnení hr. 50 mm | m2 | 12.9 |  | 0 |  |  |  | znížená | 0.03112 | 0.40145 | 0.115 | 1.4835 | 0 | 0 | 4 | K | 2 | ROZPOCET | 0 | 0 | 0 | 0 | 0 | 2 | 0 | 4 | -1618014396
29 | K | 596911141.S | Kladenie betónovej zámkovej dlažby komunikácií pre peších hr. 60 mm pre peších do 50 m2 so zriadením lôžka z kameniva hr. 30 mm | m2 | 12.9 |  | 0 |  |  |  | znížená | 0.77042 | 9.9384 | 0.0925 | 1.1932 | 0 | 0 | 4 | K | 2 | ROZPOCET | 0 | 0 | 0 | 0 | 0 | 2 | 0 | 4 | -424653497
30 | M | 592460007700.S | Dlažba betónová škárová, rozmer 200x165x60 mm, prírodná | m2 | 13.158 |  | 0 |  |  |  | znížená | 0 | 0 | 0.13 | 1.7105 | 0 | 0 | 8 | M | 2 | ROZPOCET | 0 | 0 | 0 | 0 | 0 | 2 | 0 | 4 | -1517315474
31 | K | 596911391.S | Dopiľovanie betónovej zámkovej dlažby hr. do 60 mm | m | 27.5 |  | 0 |  |  |  | znížená | 0.1 | 2.75 | 2.61e-06 | 7.1775e-05 | 0 | 0 | 4 | K | 2 | ROZPOCET | 0 | 0 | 0 | 0 | 0 | 2 | 0 | 4 | -2133707770
| D | 8 | Rúrové vedenie |  |  |  | 0 | [5 empty] | 14.532 |  | 1.653 |  | 0 | 1 | D | 1 | ROZPOCET | [6 empty] | 0
32 | K | 899231111.S | Výšková úprava uličného vstupu alebo vpuste do 200 mm zvýšením mreže | ks | 4 |  | 0 |  |  |  | znížená | 3.633 | 14.532 | 0.41325 | 1.653 | 0 | 0 | 4 | K | 2 | ROZPOCET | 0 | 0 | 0 | 0 | 0 | 2 | 0 | 4 | -461723067
| D | 9 | Ostatné konštrukcie a práce-búranie |  |  |  | 0 | [5 empty] | 7.7784 |  | 7.4226 |  | 0 | 1 | D | 1 | ROZPOCET | [6 empty] | 0
33 | K | 916561112.S | Osadenie záhonového alebo parkového obrubníka betón., do lôžka z bet. pros. tr. C 16/20 s bočnou oporou | m | 27.5 |  | 0 |  |  |  | znížená | 0.192 | 5.28 | 0.09853 | 2.7096 | 0 | 0 | 4 | K | 2 | ROZPOCET | 0 | 0 | 0 | 0 | 0 | 2 | 0 | 4 | -846642932
34 | M | 592170001800.S | Obrubník parkový, lxšxv 1000x50x200 mm, prírodný | ks | 27.775 |  | 0 |  |  |  | znížená | 0 | 0 | 0.0235 | 0.65271 | 0 | 0 | 8 | M | 2 | ROZPOCET | 0 | 0 | 0 | 0 | 0 | 2 | 0 | 4 | -1138184845
35 | K | 918101112.S | Lôžko pod obrubníky, krajníky alebo obruby z dlažobných kociek z betónu prostého tr. C 16/20 | m3 | 1.833 |  | 0 |  |  |  | znížená | 1.363 | 2.4984 | 2.2151 | 4.0603 | 0 | 0 | 4 | K | 2 | ROZPOCET | 0 | 0 | 0 | 0 | 0 | 2 | 0 | 4 | 105097385
| D | 99 | Presun hmôt HSV |  |  |  | 0 | [5 empty] | 1273.65 |  | 0 |  | 0 | 1 | D | 1 | ROZPOCET | [6 empty] | 0
36 | K | 998231311.S | Presun hmôt pre sadovnícke a krajinárske úpravy do 5000 m vodorovne bez zvislého presunu | t | 649.159 |  | 0 |  |  |  | znížená | 1.962 | 1273.65 | 0 | 0 | 0 | 0 | 4 | K | 2 | ROZPOCET | 0 | 0 | 0 | 0 | 0 | 2 | 0 | 4 | -840488584
| D | VRN | Vedľajšie rozpočtové náklady |  |  |  | 0 | [5 empty] | #REF! |  | #REF! |  | #REF! | 5 | D | 0 | ROZPOCET | [6 empty] | 0
37 | K | VRN-1 | Ostatné (doprava, vplyvy, pridružené výkony, réžia, drobné montážne práce a materiál...) |  | 4 |  | 0 |  |  |  | znížená | 0 | 0 | 0 | 0 | 0 | 0 | 1024 | K | 2 | ROZPOCET | 0 | 0 | 0 | 0 | 0 | 2 | 0 | 1024 | -567973459

## SO47
[9 empty] | >> skryté stĺpce << | [9 empty] | {bb0f9888-cba4-462d-9693-629046cb5d3b}
0
| KRYCÍ LIST ROZPOČTU | [8 empty] | v --- nižšie sa nachádzajú doplnkové a pomocné údaje k zostavám --- v | [8 empty] | False
Stavba:
15709 - Nižná / Tr 110/22kV - komplexná rekonštrukcia
Objekt:
SO47 - Vonkajšie oplotenie
| JKSO: |  |  |  |  | ČS:
| Miesto: |  | Nižná |  |  | Dátum: | 2026-06-01
| Objednávateľ: |  |  |  |  | IČO:
|  | STREDOSLOVENSKÁ DISTRIBUčNÁ a.s. |  |  |  | IČ DPH:
| Zhotoviteľ: |  |  |  |  | IČO:
|  | určený výberom |  |  |  | IČ DPH:
| Projektant: |  |  |  |  | IČO:
|  | LiV-EPI, s.r.o. |  |  |  | IČ DPH:
| Spracovateľ: |  |  |  |  | IČO:
|  | Ing Peter Lukačovič |  |  |  | IČ DPH:
Poznámka:
| Cena bez DPH | [5 empty] | 0
|  |  | Základ dane |  |  | Sadzba dane | Výška dane
| DPH | základná | 0 |  |  | 23% | 0
|  | znížená | 0 |  |  | 23% | 0
|  | zákl. prenesená | 0 |  |  | 23% | 0
|  | zníž. prenesená | 0 |  |  | 23% | 0
|  | nulová | 0 |  |  | 0% | 0
| Cena s DPH |  |  | v | EUR |  | 0
| Projektant |  |  | Spracovateľ
| Dátum a podpis: |  | Pečiatka | Dátum a podpis: |  |  | Pečiatka
| Objednávateľ |  |  | Zhotoviteľ
| Dátum a podpis: |  | Pečiatka | Dátum a podpis: |  |  | Pečiatka
REKAPITULÁCIA ROZPOČTU
Stavba:
15709 - Nižná / Tr 110/22kV - komplexná rekonštrukcia
Objekt:
SO47 - Vonkajšie oplotenie
Miesto: |  |  | Nižná |  |  | Dátum: | 2026-06-01
Objednávateľ: |  |  | STREDOSLOVENSKÁ DISTRIBUčNÁ a.s. |  |  | Projektant: | LiV-EPI, s.r.o.
Zhotoviteľ: |  |  | určený výberom |  |  | Spracovateľ: | Ing Peter Lukačovič
Kód dielu - Popis | [6 empty] | Cena celkom [EUR]
Náklady z rozpočtu | [6 empty] | 0 | [12 empty] | -1
| HSV - Práce a dodávky HSV | [5 empty] | 0
| 1 - Zemné práce | [5 empty] | 0
| 2 - Zakladanie | [5 empty] | 0
| 3 - Zvislé a kompletné konštrukcie | [5 empty] | 0
| 4 - Vodorovné konštrukcie | [5 empty] | 0
| 6 - Úpravy povrchov, podlahy, osadenie | [5 empty] | 0
| 9 - Ostatné konštrukcie a práce-búranie | [5 empty] | 0
| 99 - Presun hmôt HSV | [5 empty] | 0
| PSV - Práce a dodávky PSV | [5 empty] | 0
| 767 - Konštrukcie doplnkové kovové | [5 empty] | 0
| M - Práce a dodávky M | [5 empty] | 0
| 21-M - Elektromontáže | [5 empty] | 0
| VRN - Vedľajšie rozpočtové náklady | [5 empty] | 0
| Ostatné (doprava, vplyvy, pridružené výkony, réžia, drobné montážne práce a materiál...) | [5 empty] | 0
ROZPOČET
Stavba:
15709 - Nižná / Tr 110/22kV - komplexná rekonštrukcia
Objekt:
SO47 - Vonkajšie oplotenie
Miesto: |  |  | Nižná |  |  | Dátum: | 2026-06-01
Objednávateľ: |  |  | STREDOSLOVENSKÁ DISTRIBUčNÁ a.s. |  |  | Projektant: | LiV-EPI, s.r.o.
Zhotoviteľ: |  |  | určený výberom |  |  | Spracovateľ: | Ing Peter Lukačovič
PČ | Typ | Kód | Popis | MJ | Množstvo | J.cena [EUR] | Cena celkom [EUR] | Cenová sústava |  |  | DPH | J. Nh [h] | Nh celkom [h] | J. hmotnosť [t] | Hmotnosť celkom [t] | J. suť [t] | Suť Celkom [t]
Náklady z rozpočtu | [6 empty] | 0 | [5 empty] | 2317.4937 |  | 142.3036 |  | 34.857 |  | D | -1 | [7 empty] | 0
| D | HSV | Práce a dodávky HSV |  |  |  | 0 | [5 empty] | 1865.8799 |  | 136.6038 |  | 34.857 | 1 | D | 0 | ROZPOCET | [6 empty] | 0
| D | 1 | Zemné práce |  |  |  | 0 | [5 empty] | 30.9129 |  | 0 |  | 0 | 1 | D | 1 | ROZPOCET | [6 empty] | 0
1 | K | 11110110 | Výkaz výmer má informatívny charakter. Uchádzač vyhlasuje, že vykonal kontrolu podkladov v Zadaní tohto výberového konania, prepočítal si všetky množstvá a tieto ocenil v celom rozsahu. |  | 0 | 0 | 0 |  |  |  | znížená | 0.01 | 0 | 0 | 0 | 0 | 0 | 4 | K | 2 | ROZPOCET | 0 | 0 | 0 | 0 | 0 | 2 | 0 | 4 | -1295489650
2 | K | 130001101.S | Príplatok k cenám za sťaženie výkopu v blízkosti podzemného vedenia - pre všetky triedy | m3 | 3.74 |  | 0 |  |  |  | znížená | 1.667 | 6.2346 | 0 | 0 | 0 | 0 | 4 | K | 2 | ROZPOCET | 0 | 0 | 0 | 0 | 0 | 2 | 0 | 4 | 1752781140
3 | K | 133211101.S | Hĺbenie šachiet v hornine tr. 3 súdržných - ručným náradím plocha výkopu do 4 m2 | m3 | 5.343 |  | 0 |  |  |  | znížená | 4.1502 | 22.1746 | 0 | 0 | 0 | 0 | 4 | K | 2 | ROZPOCET | 0 | 0 | 0 | 0 | 0 | 2 | 0 | 4 | -1223253411
4 | K | 133211109.S | Príplatok za lepivosť pri hĺbení šachiet ručným alebo pneumatickým náradím v horninách tr. 3 | m3 | 3.206 |  | 0 |  |  |  | znížená | 0.75369 | 2.4163 | 0 | 0 | 0 | 0 | 4 | K | 2 | ROZPOCET | 0 | 0 | 0 | 0 | 0 | 2 | 0 | 4 | 1177384077
5 | K | 162501105.S1 | Vodorovné premiestnenie výkopku po spevnenej ceste z horniny tr.1-4, do 100 m3, na vzdialenosť do 25km | m3 | 5.343 |  | 0 |  |  |  | znížená | 0.00737 | 0.039378 | 0 | 0 | 0 | 0 | 4 | K | 2 | ROZPOCET | 0 | 0 | 0 | 0 | 0 | 2 | 0 | 4 | -1486891995
6 | K | 171201201.S | Uloženie sypaniny na skládky do 100 m3 | m3 | 5.343 |  | 0 |  |  |  | znížená | 0.009 | 0.048087 | 0 | 0 | 0 | 0 | 4 | K | 2 | ROZPOCET | 0 | 0 | 0 | 0 | 0 | 2 | 0 | 4 | -255192655
7 | D | 2 | Zakladanie |  |  |  | 0 | [5 empty] | 385.5109 |  | 36.5404 |  | 0 | 1 | D | 1 | ROZPOCET | [6 empty] | 0
8 | K | 273313611.S | Betón základových dosiek, prostý tr. C 16/20, X0(SK), Cl0,4-Dmax16-S3 | m3 | 1.131 |  | 0 |  |  |  | znížená | 0.61771 | 0.69863 | 2.2375 | 2.5306 | 0 | 0 | 4 | K | 2 | ROZPOCET | 0 | 0 | 0 | 0 | 0 | 2 | 0 | 4 | -1425336495
9 | K | 273321511.S | Betón základových dosiek, železový (bez výstuže), tr. C 30/37, XC4, XD2,XF3, XA1(SK), Cl0,4-Dmax16-S3 | m3 | 4.129 |  | 0 |  |  |  | znížená | 0.61891 | 2.5555 | 2.3683 | 9.7788 | 0 | 0 | 4 | K | 2 | ROZPOCET | 0 | 0 | 0 | 0 | 0 | 2 | 0 | 4 | 1887104183
10 | K | 273351217.S | Debnenie stien základových dosiek, zhotovenie-tradičné | m2 | 12.646 |  | 0 |  |  |  | znížená | 0.788 | 9.965 | 0.0097095 | 0.12279 | 0 | 0 | 4 | K | 2 | ROZPOCET | 0 | 0 | 0 | 0 | 0 | 2 | 0 | 4 | 2100433464
11 | K | 273351218.S | Debnenie stien základových dosiek, odstránenie-tradičné | m2 | 12.646 |  | 0 |  |  |  | znížená | 0.322 | 4.072 | 0 | 0 | 0 | 0 | 4 | K | 2 | ROZPOCET | 0 | 0 | 0 | 0 | 0 | 2 | 0 | 4 | 2065517587
12 | K | 273362402.S | Výstuž základových dosiek zo zvár. sietí KARI, priemer drôtu 4/4 mm, veľkosť oka 150x150 mm | m2 | 13.572 |  | 0 |  |  |  | znížená | 0.04092 | 0.55537 | 0.0015756 | 0.021384 | 0 | 0 | 4 | K | 2 | ROZPOCET | 0 | 0 | 0 | 0 | 0 | 2 | 0 | 4 | -727571622
13 | K | 273362512.S | Dodatočné vystužovanie betónových konštrukcií betonárskou oceľovou chemickou injektážnou kotvou VME, D 12 mm -0.00001t | cm | 7095 |  | 0 |  |  |  | znížená | 0.0321 | 227.7495 | 2.268e-05 | 0.16091 | 0 | 0 | 4 | K | 2 | ROZPOCET | 0 | 0 | 0 | 0 | 0 | 2 | 0 | 4 | 1723826200
14 | M | 247410002403 | Hmota vytláčacia lepiaca HIT-HY 200 330/2, 330 ml, hybridné uretánovo-metakrylátové lepidlo, HILTI | ks | 8 |  | 0 |  |  |  | znížená | 0 | 0 | 0.00065 | 0.0052 | 0 | 0 | 8 | M | 2 | ROZPOCET | 0 | 0 | 0 | 0 | 0 | 2 | 0 | 4 | 1940045230
15 | K | 274321511.S | Betón základových pásov, železový (bez výstuže), tr. C 30/37, XC4, XD2,XF3, XA1(SK), Cl0,4-Dmax16-S3 | m3 | 4.694 |  | 0 |  |  |  | znížená | 0.583 | 2.7366 | 2.3683 | 11.1169 | 0 | 0 | 4 | K | 2 | ROZPOCET | 0 | 0 | 0 | 0 | 0 | 2 | 0 | 4 | -1032970381
16 | K | 274351217.S | Debnenie stien základových pásov, zhotovenie-tradičné | m2 | 69.127 |  | 0 |  |  |  | znížená | 0.799 | 55.2325 | 0.0097095 | 0.67119 | 0 | 0 | 4 | K | 2 | ROZPOCET | 0 | 0 | 0 | 0 | 0 | 2 | 0 | 4 | -960073827
17 | K | 274351218.S | Debnenie stien základových pásov, odstránenie-tradičné | m2 | 69.127 |  | 0 |  |  |  | znížená | 0.327 | 22.6045 | 0 | 0 | 0 | 0 | 4 | K | 2 | ROZPOCET | 0 | 0 | 0 | 0 | 0 | 2 | 0 | 4 | 654199133
18 | K | 274361821.S | Výstuž základových pásov z ocele B500 (10505) | t | 0.929 |  | 0 |  |  |  | znížená | 34.322 | 31.8851 | 1.019 | 0.94661 | 0 | 0 | 4 | K | 2 | ROZPOCET | 0 | 0 | 0 | 0 | 0 | 2 | 0 | 4 | 2079825903
19 | K | 275313711.S | Betón základových pätiek, prostý tr. C 25/30 | m3 | 4.924 |  | 0 |  |  |  | znížená | 0.581 | 2.8608 | 2.259 | 11.1233 | 0 | 0 | 4 | K | 2 | ROZPOCET | 0 | 0 | 0 | 0 | 0 | 2 | 0 | 4 | -1446647626
20 | K | 275351217.S | Debnenie stien základových pätiek, zhotovenie-tradičné | m2 | 16.596 |  | 0 |  |  |  | znížená | 1.052 | 17.459 | 0.0037678 | 0.06253 | 0 | 0 | 4 | K | 2 | ROZPOCET | 0 | 0 | 0 | 0 | 0 | 2 | 0 | 4 | -1321027198
21 | K | 275351218.S | Debnenie stien základových pätiek, odstránenie-tradičné | m2 | 16.596 |  | 0 |  |  |  | znížená | 0.43 | 7.1363 | 0 | 0 | 0 | 0 | 4 | K | 2 | ROZPOCET | 0 | 0 | 0 | 0 | 0 | 2 | 0 | 4 | 1323556742
| D | 3 | Zvislé a kompletné konštrukcie |  |  |  | 0 | [5 empty] | 132.958 |  | 11.0675 |  | 0 | 1 | D | 1 | ROZPOCET | [6 empty] | 0
22 | K | 318271054.S | Zhotovenie krycej platne priebežnej pre oplotenie z betónových tvárnic 500x400x55 mm | m | 255.6 |  | 0 |  |  |  | znížená | 0.52018 | 132.958 | 0.00125 | 0.3195 | 0 | 0 | 4 | K | 2 | ROZPOCET | 0 | 0 | 0 | 0 | 0 | 2 | 0 | 4 | 367229747
23 | M | 592330006200.S | Plotová tvárnica betónová krycia platňa, 500x400x55 mm | ks | 521.424 |  | 0 |  |  |  | znížená | 0 | 0 | 0.02 | 10.4285 | 0 | 0 | 8 | M | 2 | ROZPOCET | 0 | 0 | 0 | 0 | 0 | 2 | 0 | 4 | 2026593246
24 | M | 585820000235 | Stavebné lepidlo, trieda C2TE S12, mrazuvzdorné, flexibilné | kg | 319.5 |  | 0 |  |  |  | znížená | 0 | 0 | 0.001 | 0.3195 | 0 | 0 | 8 | M | 2 | ROZPOCET | 0 | 0 | 0 | 0 | 0 | 2 | 0 | 4 | -1905893596
| D | 4 | Vodorovné konštrukcie |  |  |  | 0 | [5 empty] | 246.8955 |  | 57.4506 |  | 0 | 1 | D | 1 | ROZPOCET | [6 empty] | 0
25 | K | 417321616.S | Betón stužujúcich pásov a vencov železový tr. C 30/37 | m3 | 22.118 |  | 0 |  |  |  | znížená | 1.584 | 35.0349 | 2.4494 | 54.1763 | 0 | 0 | 4 | K | 2 | ROZPOCET | 0 | 0 | 0 | 0 | 0 | 2 | 0 | 4 | -253164593
26 | K | 417351115.S | Debnenie bočníc stužujúcich pásov a vencov vrátane vzpier zhotovenie | m2 | 147.453 |  | 0 |  |  |  | znížená | 0.73581 | 108.4974 | 0.009334 | 1.3763 | 0 | 0 | 4 | K | 2 | ROZPOCET | 0 | 0 | 0 | 0 | 0 | 2 | 0 | 4 | -475516019
26 | K | 417351116.S | Debnenie bočníc stužujúcich pásov a vencov vrátane vzpier odstránenie | m2 | 147.453 |  | 0 |  |  |  | znížená | 0.25 | 36.8633 | 0 | 0 | 0 | 0 | 4 | K | 2 | ROZPOCET | 0 | 0 | 0 | 0 | 0 | 2 | 0 | 4 | 581418575
27 | K | 417361821.S | Výstuž stužujúcich pásov a vencov z betonárskej ocele B500 (10505) | t | 1.867 |  | 0 |  |  |  | znížená | 35.6186 | 66.4999 | 1.0166 | 1.898 | 0 | 0 | 4 | K | 2 | ROZPOCET | 0 | 0 | 0 | 0 | 0 | 2 | 0 | 4 | 892416184
| D | 6 | Úpravy povrchov, podlahy, osadenie |  |  |  | 0 | [5 empty] | 398.6157 |  | 12.6932 |  | 0 | 1 | D | 1 | ROZPOCET | [6 empty] | 0
28 | K | 622467641 | Príprava vonkajšieho podkladu stien CAPAROL, penetrácia Capatect penetrácia pod omietky B | m2 | 437.309 |  | 0 |  |  |  | znížená | 0.09204 | 40.2499 | 0.0002 | 0.087462 | 0 | 0 | 4 | K | 2 | ROZPOCET | 0 | 0 | 0 | 0 | 0 | 2 | 0 | 4 | 386044265
29 | K | 622467645 | Príprava vonkajšieho podkladu stien CAPAROL, penetrácia Carbosol Grund | m2 | 437.309 |  | 0 |  |  |  | znížená | 0.09202 | 40.2412 | 0.00012 | 0.052477 | 0 | 0 | 4 | K | 2 | ROZPOCET | 0 | 0 | 0 | 0 | 0 | 2 | 0 | 4 | -1325529423
30 | K | 6224676734 | Vonkajšia omietka stien tenkovrstvová CAPATECT,Sockelflex roztieraná, hr. 2 mm | m2 | 437.309 |  | 0 |  |  |  | znížená | 0.34343 | 150.185 | 0.0021 | 0.91835 | 0 | 0 | 4 | K | 2 | ROZPOCET | 0 | 0 | 0 | 0 | 0 | 2 | 0 | 4 | -655080376
31 | K | 622481119.S | Potiahnutie vonkajších stien sklotextilnou mriežkou s celoplošným prilepením | m2 | 437.309 |  | 0 |  |  |  | znížená | 0.20106 | 87.9253 | 0.005154 | 2.2539 | 0 | 0 | 4 | K | 2 | ROZPOCET | 0 | 0 | 0 | 0 | 0 | 2 | 0 | 4 | -1112266963
32 | K | 632451601.S | Ochranný antikorózny náter na báze cementu na výstuž hr. 1 mm | m2 | 220.729 |  | 0 |  |  |  | znížená | 0.25003 | 55.1889 | 0.0005 | 0.11036 | 0 | 0 | 4 | K | 2 | ROZPOCET | 0 | 0 | 0 | 0 | 0 | 2 | 0 | 4 | -1619583611
33 | K | 632451642.S | Sanácia betónovej konštrukcie jemnou opravnou (reprofilačnou) maltou na betón hr. 20 mm, Sika MonoTop -412N | m2 | 220.729 |  | 0 |  |  |  | znížená | 0.11247 | 24.8254 | 0.042 | 9.2706 | 0 | 0 | 4 | K | 2 | ROZPOCET | 0 | 0 | 0 | 0 | 0 | 2 | 0 | 4 | 1676732954
| D | 9 | Ostatné konštrukcie a práce-búranie |  |  |  | 0 | [5 empty] | 495.7239 |  | 18.8522 |  | 34.857 | 1 | D | 1 | ROZPOCET | [6 empty] | 0
34 | K | 931994141.S | Tesnenie pracovnej škáry betónovej konštrukcia polyuretanovým tmelom do pl. 1,5 cm2, Sikaflex 11FC Purform | m | 41.6 |  | 0 |  |  |  | znížená | 0.09501 | 3.9524 | 0.00012849 | 0.0053452 | 0 | 0 | 4 | K | 2 | ROZPOCET | 0 | 0 | 0 | 0 | 0 | 2 | 0 | 4 | -954611439
35 | K | 931994141.S5 | D+M stlpik riadiacej jednotky 80x80x5, L=2000mm, vrátane kotvenia a povrchovej úpravy | ks | 1 |  | 0 |  |  |  | znížená | 0.09501 | 0.09501 | 0.00012849 | 0.00012849 | 0 | 0 | 4 | K | 2 | ROZPOCET | 0 | 0 | 0 | 0 | 0 | 2 | 0 | 4 | 1728496744
35 | K | 938571031.S | Otryskanie degradovaného betónu pieskom do 20 mm, -0,10700t | m2 | 220.729 |  | 0 |  |  |  | znížená | 1.4039 | 309.8814 | 0.085055 | 18.7741 | 0.107 | 23.618 | 4 | K | 2 | ROZPOCET | 0 | 0 | 0 | 0 | 0 | 2 | 0 | 4 | 1007647843
36 | K | 938902071.S | Očistenie povrchu betónových konštrukcií tlakovou vodou | m2 | 220.729 |  | 0 |  |  |  | znížená | 0.087 | 19.2034 | 0 | 0 | 0 | 0 | 4 | K | 2 | ROZPOCET | 0 | 0 | 0 | 0 | 0 | 2 | 0 | 4 | 1352789804
36 | K | 953943121.S | Osadenie drobných kovových predmetov do betónu pred zabetónovaním, hmotnosti do 1 kg/kus (bez dodávky) | ks | 6 |  | 0 |  |  |  | znížená | 0.30501 | 1.8301 | 8e-05 | 0.00048 | 0 | 0 | 4 | K | 2 | ROZPOCET | 0 | 0 | 0 | 0 | 0 | 2 | 0 | 4 | -144677205
37 | M | 286110015000.S | Flexibilná drenážna PVC-U rúra DN 100, perforovaná | m | 4 |  | 0 |  |  |  | znížená | 0 | 0 | 0.00042 | 0.00168 | 0 | 0 | 8 | M | 2 | ROZPOCET | 0 | 0 | 0 | 0 | 0 | 2 | 0 | 4 | -1747093214
38 | M | 286110015300.S | Flexibilná drenážna PVC-U rúra DN 200, perforovaná | m | 1 |  | 0 |  |  |  | znížená | 0 | 0 | 0.0012 | 0.0012 | 0 | 0 | 8 | M | 2 | ROZPOCET | 0 | 0 | 0 | 0 | 0 | 2 | 0 | 4 | 976584745
39 | K | 959941121.S | Chemická kotva HILTI HIT-RE 500 V3 + HAS-U M10x190 kotevnej dlžky 120mm, kotevné skrutky prekryť s krytkou na kotviacu skrutkuu do betónu, ŽB, kameňa, s vyvŕtaním otvoru M12 | ks | 416 |  | 0 |  |  |  | znížená | 0.156 | 64.896 | 0.00014 | 0.05824 | 0 | 0 | 4 | K | 2 | ROZPOCET | 0 | 0 | 0 | 0 | 0 | 2 | 0 | 4 | 381432609
40 | K | 971056018.S | Jadrové vrty diamantovými korunkami do D 200 mm do stien - železobetónových -0,00075t | cm | 270 |  | 0 |  |  |  | znížená | 0.04278 | 11.5506 | 4.082e-05 | 0.011021 | 0.00075 | 0.2025 | 4 | K | 2 | ROZPOCET | 0 | 0 | 0 | 0 | 0 | 2 | 0 | 4 | -1932397365
41 | K | 978036191.S | Otlčenie omietok šľachtených a pod., vonkajších brizolitových, v rozsahu do 100 %, -0,05000t | m2 | 220.729 |  | 0 |  |  |  | znížená | 0.22454 | 49.5625 | 0 | 0 | 0.05 | 11.0365 | 4 | K | 2 | ROZPOCET | 0 | 0 | 0 | 0 | 0 | 2 | 0 | 4 | -1984782593
42 | K | 979081121.S1 | Odvoz sutiny a vybúraných hmôt na skládku do 25 km | t | 34.857 |  | 0 |  |  |  | znížená | 0.007 | 0.244 | 0 | 0 | 0 | 0 | 4 | K | 2 | ROZPOCET | 0 | 0 | 0 | 0 | 0 | 2 | 0 | 4 | 1574576348
43 | K | 979082111.S | Vnútrostavenisková doprava sutiny a vybúraných hmôt do 10 m | t | 34.857 |  | 0 |  |  |  | znížená | 0.89 | 31.0227 | 0 | 0 | 0 | 0 | 4 | K | 2 | ROZPOCET | 0 | 0 | 0 | 0 | 0 | 2 | 0 | 4 | -1699138708
44 | K | 979082121.S | Vnútrostavenisková doprava sutiny a vybúraných hmôt za každých ďalších 5 m | t | 34.857 |  | 0 |  |  |  | znížená | 0.1 | 3.4857 | 0 | 0 | 0 | 0 | 4 | K | 2 | ROZPOCET | 0 | 0 | 0 | 0 | 0 | 2 | 0 | 4 | 180200890
45 | K | 979089012.S | Poplatok za skládku - betón, tehly, dlaždice, obkladačky a keramika (17 01), ostatné | t | 34.857 |  | 0 |  |  |  | znížená | 0 | 0 | 0 | 0 | 0 | 0 | 4 | K | 2 | ROZPOCET | 0 | 0 | 0 | 0 | 0 | 2 | 0 | 4 | -1766897812
46 | K | 979089712.S | Prenájom kontajneru 5 m3 | ks | 6.971 |  | 0 |  |  |  | znížená | 0 | 0 | 0 | 0 | 0 | 0 | 4 | K | 2 | ROZPOCET | 0 | 0 | 0 | 0 | 0 | 2 | 0 | 4 | 1435479305
| D | 99 | Presun hmôt HSV |  |  |  | 0 | [5 empty] | 175.2629 |  | 0 |  | 0 | 1 | D | 1 | ROZPOCET | [6 empty] | 0
47 | K | 998151111.S | Presun hmôt pre obj.8152, 8153,8159,zvislá nosná konštr.z tehál,tvárnic,blokov výšky do 10 m | t | 136.604 |  | 0 |  |  |  | znížená | 1.091 | 149.035 | 0 | 0 | 0 | 0 | 4 | K | 2 | ROZPOCET | 0 | 0 | 0 | 0 | 0 | 2 | 0 | 4 | 1877503370
48 | K | 998151112.S | Príplatok za zväčšený presun (8152, 8153,8159) zvislá nosná konštr.z tehál,tvárnic,blokov nad vymedzenú najväčšiu dopravnú vzdialenosť do 1000 m | t | 136.604 |  | 0 |  |  |  | znížená | 0.192 | 26.228 | 0 | 0 | 0 | 0 | 4 | K | 2 | ROZPOCET | 0 | 0 | 0 | 0 | 0 | 2 | 0 | 4 | 1137408964
| D | PSV | Práce a dodávky PSV |  |  |  | 0 | [5 empty] | 211.5308 |  | 5.2974 |  | 0 | 2 | D | 0 | ROZPOCET | [6 empty] | 0
| D | 767 | Konštrukcie doplnkové kovové |  |  |  | 0 | [5 empty] | 211.5308 |  | 5.2974 |  | 0 | 2 | D | 1 | ROZPOCET | [6 empty] | 0
49 | K | 767912110.S | Montáž oplotenia ostnatého drôtu, vo výške do 2,0 m | m | 1584.6 |  | 0 |  |  |  | znížená | 0.03 | 47.538 | 0 | 0 | 0 | 0 | 16 | K | 2 | ROZPOCET | 0 | 0 | 0 | 0 | 0 | 2 | 0 | 16 | 164016415
50 | M | 1584263000 | Drôt ostnatý pozinkovaný | m | 1743.06 |  | 0 |  |  |  | znížená | 0 | 0 | 0.0001 | 0.17431 | 0 | 0 | 32 | M | 2 | ROZPOCET | 0 | 0 | 0 | 0 | 0 | 2 | 0 | 16 | -550251489
51 | M | 156140003600.S | Drôt ostnatý žiletkový, valec d 450 mm, dĺžka natiahnutia 8-10 m, pozinkovaný | ks | 33 |  | 0 |  |  |  | znížená | 0 | 0 | 0.007 | 0.231 | 0 | 0 | 32 | M | 2 | ROZPOCET | 0 | 0 | 0 | 0 | 0 | 2 | 0 | 16 | -437961157
52 | M | 553510009600.S | Napinák pozinkovaný pre napínanie pletiva s napínacím drôtom | ks | 24 |  | 0 |  |  |  | znížená | 0 | 0 | 0.00022 | 0.00528 | 0 | 0 | 128 | M | 2 | ROZPOCET | 0 | 0 | 0 | 0 | 0 | 2 | 0 | 128 | -301901349
53 | K | 767914150.S | Montáž oplotenia panelového z pletiva na stĺpiky výšky do 2,2 m | m | 256.78 |  | 0 |  |  |  | znížená | 0.41829 | 107.4085 | 0 | 0 | 0 | 0 | 16 | K | 2 | ROZPOCET | 0 | 0 | 0 | 0 | 0 | 2 | 0 | 16 | 1571362061
54 | M | 553510024903.S | Panel pre panelový plotový systém Bravo 2D Super, veľkosť oka 200x50 mm, vxl 1,630x2,5 m, žiarový pozink, vertikalne d6mm, horizontálne 2xd8mm | ks | 103 |  | 0 |  |  |  | znížená | 0 | 0 | 0.0337 | 3.4711 | 0 | 0 | 32 | M | 2 | ROZPOCET | 0 | 0 | 0 | 0 | 0 | 2 | 0 | 16 | 1851562634
55 | K | 767915820.S | Osadenie bavoletu na stĺpik pre panelové ploty | ks | 111 |  | 0 |  |  |  | znížená | 0.227 | 25.197 | 0 | 0 | 0 | 0 | 16 | K | 2 | ROZPOCET | 0 | 0 | 0 | 0 | 0 | 2 | 0 | 16 | 1621130797
56 | M | PA5152205 | BAVOLET obojstranný 3/500mm, PVC 48 / 3 rady dr., alebo výrobok s rovnakými technickými vlastnosťami | ks | 104 |  | 0 |  |  |  | znížená | 0 | 0 | 0 | 0 | 0 | 0 | 32 | M | 2 | ROZPOCET | 0 | 0 | 0 | 0 | 0 | 2 | 0 | 16 | -220863819
57 | M | PA515204 | BAVOLET jednostranný 3/500mm - exteriér | ks | 7 |  | 0 |  |  |  | znížená | 0 | 0 | 0 | 0 | 0 | 0 | 32 | M | 2 | ROZPOCET | 0 | 0 | 0 | 0 | 0 | 2 | 0 | 16 | -496349341
58 | K | 767916710.S | Osadenie stĺpika pre pletivové panelové ploty, s výškou do 2 m na oceľovú platňu | ks | 99 |  | 0 |  |  |  | znížená | 0.23714 | 23.4769 | 0.0033004 | 0.32674 | 0 | 0 | 16 | K | 2 | ROZPOCET | 0 | 0 | 0 | 0 | 0 | 2 | 0 | 16 | -794052374
59 | M | 553510029703.S | Stĺpik pre plotový systém BRAVO SD, výška 1,8 m, 60x60mm, na pozinkovanej oceli,, pre panelový plotový systém, čierna farba, plastová upchávka | ks | 85 |  | 0 |  |  |  | znížená | 0 | 0 | 0.0068 | 0.578 | 0 | 0 | 32 | M | 2 | ROZPOCET | 0 | 0 | 0 | 0 | 0 | 2 | 0 | 16 | -1406840931
60 | M | 553510029803.S | Stĺpik pre plotový systém BRAVO SD, výška 2,0 m, 60x60mm, na pozinkovanej oceli,, pre panelový plotový systém, čierna farba, plastová upchávka | ks | 14 |  | 0 |  |  |  | znížená | 0 | 0 | 0.0075 | 0.105 | 0 | 0 | 32 | M | 2 | ROZPOCET | 0 | 0 | 0 | 0 | 0 | 2 | 0 | 16 | -1238535821
61 | M | 553510031002.S | Platňa pre stĺpik nasadzovacia na priskrutkovanie 150x150x5 mm - 4 otvory, pre panelový plotový systém | ks | 99 |  | 0 |  |  |  | znížená | 0 | 0 | 0.0015 | 0.1485 | 0 | 0 | 32 | M | 2 | ROZPOCET | 0 | 0 | 0 | 0 | 0 | 2 | 0 | 16 | -1928867432
62 | K | 767916720.S | Osadenie stĺpika pre pletivové panelové ploty, s výškou nad 2 m na oceľovú platňu | ks | 5 |  | 0 |  |  |  | znížená | 0.2624 | 1.312 | 0.0033004 | 0.016502 | 0 | 0 | 16 | K | 2 | ROZPOCET | 0 | 0 | 0 | 0 | 0 | 2 | 0 | 16 | 1337431519
63 | M | 553510029905.S | Stĺpik pre plotový systém BRAVO SD, výška 2,2 m, 60x60mm, na pozinkovanej oceli,, pre panelový plotový systém, čierna farba, plastová upchávka | ks | 5 |  | 0 |  |  |  | znížená | 0 | 0 | 0.0083 | 0.0415 | 0 | 0 | 32 | M | 2 | ROZPOCET | 0 | 0 | 0 | 0 | 0 | 2 | 0 | 16 | -1827371885
64 | M | 553510031002.S | Platňa pre stĺpik nasadzovacia na priskrutkovanie 150x150x5 mm - 4 otvory, pre panelový plotový systém | ks | 5 |  | 0 |  |  |  | znížená | 0 | 0 | 0.0015 | 0.0075 | 0 | 0 | 32 | M | 2 | ROZPOCET | 0 | 0 | 0 | 0 | 0 | 2 | 0 | 16 | 92707407
65 | K | 767920270.S | Montáž vrát a vrátok k oploteniu osadzovaných na stĺpiky oceľové, s plochou jednotlivo nad 15 m2 | ks | 1 |  | 0 |  |  |  | znížená | 6.5984 | 6.5984 | 0 | 0 | 0 | 0 | 16 | K | 2 | ROZPOCET | 0 | 0 | 0 | 0 | 0 | 2 | 0 | 16 | -1988460959
66 | M | 553510010939 | Brána jednokrídlová posuvná, samonosná, šxv 7320+2350x21300m,s integrovanou bráníčkou pre peších, úprava ZN, výplň jakl a dierovaný plech, žiarový pozink, napínací drôt, bavolet, žiletkový drôt, elektr. ovl., doraz, maják, PSN čítačka | ks | 1 |  | 0 |  |  |  | znížená | 0 | 0 | 0.09599 | 0.09599 | 0 | 0 | 32 | M | 2 | ROZPOCET | 0 | 0 | 0 | 0 | 0 | 2 | 0 | 16 | -1046956510
67 | M | 553510010941 | Mechanický zámok pre integrovanú bráničku | ks | 1 |  | 0 |  |  |  | znížená | 0 | 0 | 0.09599 | 0.09599 | 0 | 0 | 32 | M | 2 | ROZPOCET | 0 | 0 | 0 | 0 | 0 | 2 | 0 | 16 | 2107992018
68 | K | 998767201.S | Presun hmôt pre kovové stavebné doplnkové konštrukcie v objektoch výšky do 6 m | % |  |  | 0 |  |  |  | znížená | 0 | 0 | 0 | 0 | 0 | 0 | 16 | K | 2 | ROZPOCET | 0 | 0 | 0 | 0 | 0 | 2 | 0 | 16 | -1916572126
| D | M | Práce a dodávky M |  |  |  | 0 | [5 empty] | 240.083 |  | 0.40242 |  | 0 | 3 | D | 0 | ROZPOCET | [6 empty] | 0
| D | 21-M | Elektromontáže |  |  |  | 0 | [5 empty] | 240.083 |  | 0.40242 |  | 0 | 3 | D | 1 | ROZPOCET | [6 empty] | 0
69 | K | 210010029.S | Rúrka ohybná elektroinštalačná z PVC typ FXP 50, uložená pevne | m | 20.6 |  | 0 |  |  |  | znížená | 0.115 | 2.369 | 0 | 0 | 0 | 0 | 64 | K | 2 | ROZPOCET | 0 | 0 | 0 | 0 | 0 | 2 | 0 | 64 | 775711339
70 | M | 345710008203 | Rúrka ohybná vlnitá FXKVR 50 | m | 22.66 |  | 0 |  |  |  | znížená | 0 | 0 | 0.00017 | 0.0038522 | 0 | 0 | 256 | M | 2 | ROZPOCET | 0 | 0 | 0 | 0 | 0 | 2 | 0 | 64 | 1990597964
71 | K | 210010030.S | Rúrka ohybná elektroinštalačná z PVC typ FXP 63, uložená pevne | m | 10 |  | 0 |  |  |  | znížená | 0.123 | 1.23 | 0 | 0 | 0 | 0 | 64 | K | 2 | ROZPOCET | 0 | 0 | 0 | 0 | 0 | 2 | 0 | 64 | -211565501
72 | M | 345710009635.S | Rúrka ohybná vlnitá FXKVR 63 | m | 11 |  | 0 |  |  |  | znížená | 0 | 0 | 0.00025 | 0.00275 | 0 | 0 | 128 | M | 2 | ROZPOCET | 0 | 0 | 0 | 0 | 0 | 2 | 0 | 128 | 2016886061
73 | K | 210220004.S | Uzemňovacie vedenie na povrchu lano FeZn 35, 50, 70 mm2 | m | 628.1 |  | 0 |  |  |  | znížená | 0.2 | 125.62 | 0 | 0 | 0 | 0 | 64 | K | 2 | ROZPOCET | 0 | 0 | 0 | 0 | 0 | 2 | 0 | 64 | -1914798196
74 | M | 354410055000.S | Lano uzemňovacie FeZn 50 mm2 | kg | 247.095 |  | 0 |  |  |  | znížená | 0 | 0 | 0.001 | 0.2471 | 0 | 0 | 128 | M | 2 | ROZPOCET | 0 | 0 | 0 | 0 | 0 | 2 | 0 | 128 | -1827957188
75 | K | 210220243.S | Svorka FeZn spojovacia SS | ks | 208 |  | 0 |  |  |  | znížená | 0.117 | 24.336 | 0 | 0 | 0 | 0 | 64 | K | 2 | ROZPOCET | 0 | 0 | 0 | 0 | 0 | 2 | 0 | 64 | -1709159374
76 | M | 354410003400.S | Svorka FeZn spojovacia označenie SS 2 skrutky s príložkou | ks | 208 |  | 0 |  |  |  | znížená | 0 | 0 | 0.00016 | 0.03328 | 0 | 0 | 128 | M | 2 | ROZPOCET | 0 | 0 | 0 | 0 | 0 | 2 | 0 | 128 | -1771897081
77 | K | 210220250.S | Svorka FeZn univerzálna SU, SUA, SUB | ks | 416 |  | 0 |  |  |  | znížená | 0.117 | 48.672 | 0 | 0 | 0 | 0 | 64 | K | 2 | ROZPOCET | 0 | 0 | 0 | 0 | 0 | 2 | 0 | 64 | -1077263736
78 | M | 354410005800.S | Svorka FeZn univerzálna označenie SU | ks | 416 |  | 0 |  |  |  | znížená | 0 | 0 | 0.00017 | 0.07072 | 0 | 0 | 128 | M | 2 | ROZPOCET | 0 | 0 | 0 | 0 | 0 | 2 | 0 | 128 | 605577843
79 | K | 210220252.S | Svorka FeZn odbočovacia spojovacia SR 01, SR 02 (pásovina do 120 mm2) | ks | 208 |  | 0 |  |  |  | znížená | 0.167 | 34.736 | 0 | 0 | 0 | 0 | 64 | K | 2 | ROZPOCET | 0 | 0 | 0 | 0 | 0 | 2 | 0 | 64 | 600889385
80 | M | 354410000400.S | Svorka FeZn odbočovacia spojovacia označenie SR 01 | ks | 208 |  | 0 |  |  |  | znížená | 0 | 0 | 0.00016 | 0.03328 | 0 | 0 | 128 | M | 2 | ROZPOCET | 0 | 0 | 0 | 0 | 0 | 2 | 0 | 128 | 1913942286
81 | K | 210220804.S | Dilatačná spojka AlMgSi drôt Ø 8 mm | m | 31.2 |  | 0 |  |  |  | znížená | 0.1 | 3.12 | 0 | 0 | 0 | 0 | 64 | K | 2 | ROZPOCET | 0 | 0 | 0 | 0 | 0 | 2 | 0 | 64 | 627693409
82 | M | 354410058620.S | Spojka dilatačná | ks | 104 |  | 0 |  |  |  | znížená | 0 | 0 | 0.00011 | 0.01144 | 0 | 0 | 128 | M | 2 | ROZPOCET | 0 | 0 | 0 | 0 | 0 | 2 | 0 | 128 | 934719732
| D | VRN | Vedľajšie rozpočtové náklady |  |  |  | 0 | [5 empty] | #REF! |  | #REF! |  | #REF! | 5 | D | 0 | ROZPOCET | [6 empty] | 0
83 | K | VRN-1 | Ostatné (doprava, vplyvy, pridružené výkony, réžia, drobné montážne práce a materiál...) | % |  |  | 0 |  |  |  | znížená | 0 | 0 | 0 | 0 | 0 | 0 | 1024 | K | 2 | ROZPOCET | 0 | 0 | 0 | 0 | 0 | 2 | 0 | 1024 | -567973459

## SO48
[9 empty] | >> skryté stĺpce << | [9 empty] | {a8550d3f-d520-419d-84fd-9642aa88625c}
0
| KRYCÍ LIST ROZPOČTU | [8 empty] | v --- nižšie sa nachádzajú doplnkové a pomocné údaje k zostavám --- v | [8 empty] | False
Stavba:
15709 - Nižná / Tr 110/22kV - komplexná rekonštrukcia
Objekt:
SO48 - Vnútorné oplotenie
| JKSO: |  |  |  |  | ČS:
| Miesto: |  | Nižná |  |  | Dátum: | 2026-06-01
| Objednávateľ: |  |  |  |  | IČO:
|  | STREDOSLOVENSKÁ DISTRIBUčNÁ a.s. |  |  |  | IČ DPH:
| Zhotoviteľ: |  |  |  |  | IČO:
|  | určený výberom |  |  |  | IČ DPH:
| Projektant: |  |  |  |  | IČO:
|  | LiV-EPI, s.r.o. |  |  |  | IČ DPH:
| Spracovateľ: |  |  |  |  | IČO:
|  | Ing Peter Lukačovič |  |  |  | IČ DPH:
Poznámka:
| Cena bez DPH | [5 empty] | 0
|  |  | Základ dane |  |  | Sadzba dane | Výška dane
| DPH | základná | 0 |  |  | 23% | 0
|  | znížená | 0 |  |  | 23% | 0
|  | zákl. prenesená | 0 |  |  | 23% | 0
|  | zníž. prenesená | 0 |  |  | 23% | 0
|  | nulová | 0 |  |  | 0% | 0
| Cena s DPH |  |  | v | EUR |  | 0
| Projektant |  |  | Spracovateľ
| Dátum a podpis: |  | Pečiatka | Dátum a podpis: |  |  | Pečiatka
| Objednávateľ |  |  | Zhotoviteľ
| Dátum a podpis: |  | Pečiatka | Dátum a podpis: |  |  | Pečiatka
REKAPITULÁCIA ROZPOČTU
Stavba:
15709 - Nižná / Tr 110/22kV - komplexná rekonštrukcia
Objekt:
SO48 - Vnútorné oplotenie
Miesto: |  |  | Nižná |  |  | Dátum: | 2026-06-01
Objednávateľ: |  |  | STREDOSLOVENSKÁ DISTRIBUčNÁ a.s. |  |  | Projektant: | LiV-EPI, s.r.o.
Zhotoviteľ: |  |  | určený výberom |  |  | Spracovateľ: | Ing Peter Lukačovič
Kód dielu - Popis | [6 empty] | Cena celkom [EUR]
Náklady z rozpočtu | [6 empty] | 0 | [12 empty] | -1
| HSV - Práce a dodávky HSV | [5 empty] | 0
| 1 - Zemné práce | [5 empty] | 0
| 2 - Zakladanie | [5 empty] | 0
| 3 - Zvislé a kompletné konštrukcie | [5 empty] | 0
| 9 - Ostatné konštrukcie a práce-búranie | [5 empty] | 0
| 99 - Presun hmôt HSV | [5 empty] | 0
| PSV - Práce a dodávky PSV | [5 empty] | 0
| 767 - Konštrukcie doplnkové kovové | [5 empty] | 0
| M - Práce a dodávky M | [5 empty] | 0
| 21-M - Elektromontáže | [5 empty] | 0
| VRN - Vedľajšie rozpočtové náklady | [5 empty] | 0
| Ostatné (doprava, vplyvy, pridružené výkony, réžia, drobné montážne práce a materiál...) | [5 empty] | 0
ROZPOČET
Stavba:
15709 - Nižná / Tr 110/22kV - komplexná rekonštrukcia
Objekt:
SO48 - Vnútorné oplotenie
Miesto: |  |  | Nižná |  |  | Dátum: | 2026-06-01
Objednávateľ: |  |  | STREDOSLOVENSKÁ DISTRIBUčNÁ a.s. |  |  | Projektant: | LiV-EPI, s.r.o.
Zhotoviteľ: |  |  | určený výberom |  |  | Spracovateľ: | Ing Peter Lukačovič
PČ | Typ | Kód | Popis | MJ | Množstvo | J.cena [EUR] | Cena celkom [EUR] | Cenová sústava |  |  | DPH | J. Nh [h] | Nh celkom [h] | J. hmotnosť [t] | Hmotnosť celkom [t] | J. suť [t] | Suť Celkom [t]
Náklady z rozpočtu | [6 empty] | 0 | [5 empty] | 109.5491 |  | 7.7045 |  | 0 |  | D | -1 | [7 empty] | 0
| D | HSV | Práce a dodávky HSV |  |  |  | 0 | [5 empty] | 71.2651 |  | 7.0167 |  | 0 | 1 | D | 0 | ROZPOCET | [6 empty] | 0
| D | 1 | Zemné práce |  |  |  | 0 | [5 empty] | 17.496 |  | 0 |  | 0 | 1 | D | 1 | ROZPOCET | [6 empty] | 0
1 | K | 11110110 | Výkaz výmer má informatívny charakter. Uchádzač vyhlasuje, že vykonal kontrolu podkladov v Zadaní tohto výberového konania, prepočítal si všetky množstvá a tieto ocenil v celom rozsahu. |  | 0 | 0 | 0 |  |  |  | znížená | 0.01 | 0 | 0 | 0 | 0 | 0 | 4 | K | 2 | ROZPOCET | 0 | 0 | 0 | 0 | 0 | 2 | 0 | 4 | -1036883619
2 | K | 130001101.S | Príplatok k cenám za sťaženie výkopu v blízkosti podzemného vedenia - pre všetky triedy | m3 | 2.117 |  | 0 |  |  |  | znížená | 1.667 | 3.529 | 0 | 0 | 0 | 0 | 4 | K | 2 | ROZPOCET | 0 | 0 | 0 | 0 | 0 | 2 | 0 | 4 | -172511076
3 | K | 133211101.S | Hĺbenie šachiet v hornine tr. 3 súdržných - ručným náradím plocha výkopu do 4 m2 | m3 | 3.024 |  | 0 |  |  |  | znížená | 4.1502 | 12.5502 | 0 | 0 | 0 | 0 | 4 | K | 2 | ROZPOCET | 0 | 0 | 0 | 0 | 0 | 2 | 0 | 4 | -275733668
4 | K | 133211109.S | Príplatok za lepivosť pri hĺbení šachiet ručným alebo pneumatickým náradím v horninách tr. 3 | m3 | 1.814 |  | 0 |  |  |  | znížená | 0.75369 | 1.3672 | 0 | 0 | 0 | 0 | 4 | K | 2 | ROZPOCET | 0 | 0 | 0 | 0 | 0 | 2 | 0 | 4 | 2006904583
5 | K | 162501105.S1 | Vodorovné premiestnenie výkopku po spevnenej ceste z horniny tr.1-4, do 100 m3, na vzdialenosť do 25km | m3 | 3.024 |  | 0 |  |  |  | znížená | 0.00737 | 0.022287 | 0 | 0 | 0 | 0 | 4 | K | 2 | ROZPOCET | 0 | 0 | 0 | 0 | 0 | 2 | 0 | 4 | -883539706
6 | K | 171201201.S | Uloženie sypaniny na skládky do 100 m3 | m3 | 3.024 |  | 0 |  |  |  | znížená | 0.009 | 0.027216 | 0 | 0 | 0 | 0 | 4 | K | 2 | ROZPOCET | 0 | 0 | 0 | 0 | 0 | 2 | 0 | 4 | 614490501
| D | 2 | Zakladanie |  |  |  | 0 | [5 empty] | 40.2216 |  | 5.9546 |  | 0 | 1 | D | 1 | ROZPOCET | [6 empty] | 0
7 | K | 275313611.S | Betón základových pätiek, prostý tr. C 16/20 | m3 | 1.224 |  | 0 |  |  |  | znížená | 0.58056 | 0.71061 | 2.2375 | 2.7387 | 0 | 0 | 4 | K | 2 | ROZPOCET | 0 | 0 | 0 | 0 | 0 | 2 | 0 | 4 | 428705138
8 | K | 275313612.S | Betón základových pätiek, prostý tr. C 20/25 | m3 | 1.38 |  | 0 |  |  |  | znížená | 0.58056 | 0.80117 | 2.259 | 3.1174 | 0 | 0 | 4 | K | 2 | ROZPOCET | 0 | 0 | 0 | 0 | 0 | 2 | 0 | 4 | 536470908
9 | K | 275351217.S | Debnenie stien základových pätiek, zhotovenie-tradičné | m2 | 26.12 |  | 0 |  |  |  | znížená | 1.052 | 27.4782 | 0.0037678 | 0.098414 | 0 | 0 | 4 | K | 2 | ROZPOCET | 0 | 0 | 0 | 0 | 0 | 2 | 0 | 4 | 1596465600
10 | K | 275351218.S | Debnenie stien základových pätiek, odstránenie-tradičné | m2 | 26.12 |  | 0 |  |  |  | znížená | 0.43 | 11.2316 | 0 | 0 | 0 | 0 | 4 | K | 2 | ROZPOCET | 0 | 0 | 0 | 0 | 0 | 2 | 0 | 4 | -1546109859
| D | 3 | Zvislé a kompletné konštrukcie |  |  |  | 0 | [5 empty] | 3.3961 |  | 1.061 |  | 0 | 1 | D | 1 | ROZPOCET | [6 empty] | 0
11 | K | 338171222.S | Osadzovanie stĺpika pre pletivové panelové ploty s výškou nad 2 m zabetónovaním do vopred vykopaných dier | ks | 9 |  | 0 |  |  |  | znížená | 0.37734 | 3.3961 | 0.10958 | 0.98626 | 0 | 0 | 4 | K | 2 | ROZPOCET | 0 | 0 | 0 | 0 | 0 | 2 | 0 | 4 | 400877161
12 | M | 553510029907.S | Stĺpik pre plotový systém BRAVO SD, výška 3,0 m, 60x60mm, na pozinkovanej oceli,, pre panelový plotový systém, čierna farba, plastová upchávka | ks | 9 |  | 0 |  |  |  | znížená | 0 | 0 | 0.0083 | 0.0747 | 0 | 0 | 32 | M | 2 | ROZPOCET | 0 | 0 | 0 | 0 | 0 | 2 | 0 | 16 | -1064891761
| D | 9 | Ostatné konštrukcie a práce-búranie |  |  |  | 0 | [5 empty] | 1.2449 |  | 0.0011443 |  | 0 | 1 | D | 1 | ROZPOCET | [6 empty] | 0
13 | K | 959941121.S | Chemická kotva s kotevným svorníkom tesnená chemickou ampulkou do betónu, ŽB, kameňa, s vyvŕtaním otvoru M12/10/135 mm | ks | 8 |  | 0 |  |  |  | znížená | 0.15561 | 1.2449 | 0.00014304 | 0.0011443 | 0 | 0 | 4 | K | 2 | ROZPOCET | 0 | 0 | 0 | 0 | 0 | 2 | 0 | 4 | -712242166
| D | 99 | Presun hmôt HSV |  |  |  | 0 | [5 empty] | 8.9066 |  | 0 |  | 0 | 1 | D | 1 | ROZPOCET | [6 empty] | 0
14 | K | 998151111.S | Presun hmôt pre obj.8152, 8153,8159,zvislá nosná konštr.z tehál,tvárnic,blokov výšky do 10 m | t | 6.942 |  | 0 |  |  |  | znížená | 1.091 | 7.5737 | 0 | 0 | 0 | 0 | 4 | K | 2 | ROZPOCET | 0 | 0 | 0 | 0 | 0 | 2 | 0 | 4 | 2038496374
15 | K | 998151112.S | Príplatok za zväčšený presun (8152, 8153,8159) zvislá nosná konštr.z tehál,tvárnic,blokov nad vymedzenú najväčšiu dopravnú vzdialenosť do 1000 m | t | 6.942 |  | 0 |  |  |  | znížená | 0.192 | 1.3329 | 0 | 0 | 0 | 0 | 4 | K | 2 | ROZPOCET | 0 | 0 | 0 | 0 | 0 | 2 | 0 | 4 | -1839263005
| D | PSV | Práce a dodávky PSV |  |  |  | 0 | [5 empty] | 19.826 |  | 0.65685 |  | 0 | 2 | D | 0 | ROZPOCET | [6 empty] | 0
| D | 767 | Konštrukcie doplnkové kovové |  |  |  | 0 | [5 empty] | 19.826 |  | 0.65685 |  | 0 | 2 | D | 1 | ROZPOCET | [6 empty] | 0
16 | K | 767914150.S | Montáž oplotenia panelového z pletiva na stĺpiky výšky do 2,2 m | m | 21.655 |  | 0 |  |  |  | znížená | 0.41829 | 9.0581 | 0 | 0 | 0 | 0 | 16 | K | 2 | ROZPOCET | 0 | 0 | 0 | 0 | 0 | 2 | 0 | 16 | 1661006645
17 | M | 553510024905.S | Panel pre panelový plotový systém Bravo 2D Super, veľkosť oka 200x50 mm, vxl 1,430x2,5 m, žiarový pozink, vertikalne d6mm, horizontálne 2xd8mm | ks | 9 |  | 0 |  |  |  | znížená | 0 | 0 | 0.0337 | 0.3033 | 0 | 0 | 32 | M | 2 | ROZPOCET | 0 | 0 | 0 | 0 | 0 | 2 | 0 | 16 | 1701103186
18 | M | 553510024907.S | Panel pre panelový plotový systém Bravo 2D Super, veľkosť oka 200x50 mm, vxl 2,03x2,5 m, žiarový pozink, vertikalne d6mm, horizontálne 2xd8mm | ks | 3 |  | 0 |  |  |  | znížená | 0 | 0 | 0.0337 | 0.1011 | 0 | 0 | 32 | M | 2 | ROZPOCET | 0 | 0 | 0 | 0 | 0 | 2 | 0 | 16 | 573414208
19 | K | 767916710.S | Osadenie stĺpika pre pletivové panelové ploty, s výškou do 2 m na oceľovú platňu | ks | 2 |  | 0 |  |  |  | znížená | 0.23714 | 0.47428 | 0.0033004 | 0.0066009 | 0 | 0 | 16 | K | 2 | ROZPOCET | 0 | 0 | 0 | 0 | 0 | 2 | 0 | 16 | 674968646
20 | M | 553510029603.S | Stĺpik pre plotový systém BRAVO SD, výška 1,5 m, 60x60mm, na pozinkovanej oceli,, pre panelový plotový systém, čierna farba, plastová upchávka | ks | 2 |  | 0 |  |  |  | znížená | 0 | 0 | 0.006 | 0.012 | 0 | 0 | 32 | M | 2 | ROZPOCET | 0 | 0 | 0 | 0 | 0 | 2 | 0 | 16 | -943158266
21 | M | 553510031000.S | Platňa pre stĺpik nasadzovacia na priskrutkovanie 138x126x5 mm - 3 otvory, pre panelový plotový systém | ks | 2 |  | 0 |  |  |  | znížená | 0 | 0 | 0.0015 | 0.003 | 0 | 0 | 32 | M | 2 | ROZPOCET | 0 | 0 | 0 | 0 | 0 | 2 | 0 | 16 | 1047985818
22 | K | 767916750.S2 | Pripevnenie oplotenia do bočnej steny | ks | 4 |  | 0 |  |  |  | znížená | 0.27904 | 1.1162 | 0.0044006 | 0.017602 | 0 | 0 | 16 | K | 2 | ROZPOCET | 0 | 0 | 0 | 0 | 0 | 2 | 0 | 16 | 1150022701
23 | K | 767920250.S | Montáž vrát a vrátok k oploteniu osadzovaných na stĺpiky oceľové, s plochou jednotl. nad 8 do 10 m2 | ks | 1 |  | 0 |  |  |  | znížená | 3.4898 | 3.4898 | 0 | 0 | 0 | 0 | 16 | K | 2 | ROZPOCET | 0 | 0 | 0 | 0 | 0 | 2 | 0 | 16 | -746821155
24 | M | 553510011158.S | Bránka dvojkrídlová, šxv 4,24x1,5 m, úprava žiarový pozinkC, výplň jokel 25x25 mm, | ks | 1 |  | 0 |  |  |  | znížená | 0 | 0 | 0.1061 | 0.1061 | 0 | 0 | 32 | M | 2 | ROZPOCET | 0 | 0 | 0 | 0 | 0 | 2 | 0 | 16 | -1241361316
25 | K | 767920260.S | Montáž vrát a vrátok k oploteniu osadzovaných na stĺpiky oceľové, s plochou jednotl. nad 10 do 15m2 | ks | 1 |  | 0 |  |  |  | znížená | 5.217 | 5.217 | 0 | 0 | 0 | 0 | 16 | K | 2 | ROZPOCET | 0 | 0 | 0 | 0 | 0 | 2 | 0 | 16 | -1393567949
26 | M | 553510011157.S | Bránka dvojkrídlová, šxv 5,240x1,5 m, úprava žiarový pozinkC, výplň jokel 25x25 mm, | ks | 1 |  | 0 |  |  |  | znížená | 0 | 0 | 0.1061 | 0.1061 | 0 | 0 | 32 | M | 2 | ROZPOCET | 0 | 0 | 0 | 0 | 0 | 2 | 0 | 16 | 1804589841
27 | K | 767995101.S | Montáž ostatných atypických kovových stavebných doplnkových konštrukcií do 5 kg | kg | 0.694 |  | 0 |  |  |  | znížená | 0.42213 | 0.29296 | 7.285e-05 | 5.0558e-05 | 0 | 0 | 16 | K | 2 | ROZPOCET | 0 | 0 | 0 | 0 | 0 | 2 | 0 | 16 | 1060225272
28 | M | 136110011200.S | Plech oceľový hrubý hr. 3 mm, ozn. 11 364.1 | t | 0.001 |  | 0 |  |  |  | znížená | 0 | 0 | 1 | 0.001 | 0 | 0 | 32 | M | 2 | ROZPOCET | 0 | 0 | 0 | 0 | 0 | 2 | 0 | 16 | -1320764690
29 | K | 767995245.S | Výroba doplnku stavebného atypického o hmotnosti do 1,0 kg stupňa zložitosti 3 | kg | 0.694 |  | 0 |  |  |  | znížená | 0.256 | 0.17766 | 0 | 0 | 0 | 0 | 16 | K | 2 | ROZPOCET | 0 | 0 | 0 | 0 | 0 | 2 | 0 | 16 | -2141171822
30 | K | 998767201.S | Presun hmôt pre kovové stavebné doplnkové konštrukcie v objektoch výšky do 6 m | % |  |  | 0 |  |  |  | znížená | 0 | 0 | 0 | 0 | 0 | 0 | 16 | K | 2 | ROZPOCET | 0 | 0 | 0 | 0 | 0 | 2 | 0 | 16 | 1117904402
| D | M | Práce a dodávky M |  |  |  | 0 | [5 empty] | 18.458 |  | 0.030972 |  | 0 | 3 | D | 0 | ROZPOCET | [6 empty] | 0
| D | 21-M | Elektromontáže |  |  |  | 0 | [5 empty] | 18.458 |  | 0.030972 |  | 0 | 3 | D | 1 | ROZPOCET | [6 empty] | 0
31 | K | 210220004.S | Uzemňovacie vedenie na povrchu lano FeZn 35, 50, 70 mm2 | m | 49.65 |  | 0 |  |  |  | znížená | 0.2 | 9.93 | 0 | 0 | 0 | 0 | 64 | K | 2 | ROZPOCET | 0 | 0 | 0 | 0 | 0 | 2 | 0 | 64 | 2142150687
32 | M | 354410055000.S | Lano uzemňovacie FeZn 50 mm2 | kg | 19.532 |  | 0 |  |  |  | znížená | 0 | 0 | 0.001 | 0.019532 | 0 | 0 | 128 | M | 2 | ROZPOCET | 0 | 0 | 0 | 0 | 0 | 2 | 0 | 128 | 1691259134
33 | K | 210220243.S | Svorka FeZn spojovacia SS | ks | 16 |  | 0 |  |  |  | znížená | 0.117 | 1.872 | 0 | 0 | 0 | 0 | 64 | K | 2 | ROZPOCET | 0 | 0 | 0 | 0 | 0 | 2 | 0 | 64 | 618629158
34 | M | 354410003400.S | Svorka FeZn spojovacia označenie SS 2 skrutky s príložkou | ks | 16 |  | 0 |  |  |  | znížená | 0 | 0 | 0.00016 | 0.00256 | 0 | 0 | 128 | M | 2 | ROZPOCET | 0 | 0 | 0 | 0 | 0 | 2 | 0 | 128 | -1592249511
35 | K | 210220250.S | Svorka FeZn univerzálna SU, SUA, SUB | ks | 32 |  | 0 |  |  |  | znížená | 0.117 | 3.744 | 0 | 0 | 0 | 0 | 64 | K | 2 | ROZPOCET | 0 | 0 | 0 | 0 | 0 | 2 | 0 | 64 | -821113179
36 | M | 354410005800.S | Svorka FeZn univerzálna označenie SU | ks | 32 |  | 0 |  |  |  | znížená | 0 | 0 | 0.00017 | 0.00544 | 0 | 0 | 128 | M | 2 | ROZPOCET | 0 | 0 | 0 | 0 | 0 | 2 | 0 | 128 | 230979741
37 | K | 210220252.S | Svorka FeZn odbočovacia spojovacia SR 01, SR 02 (pásovina do 120 mm2) | ks | 16 |  | 0 |  |  |  | znížená | 0.167 | 2.672 | 0 | 0 | 0 | 0 | 64 | K | 2 | ROZPOCET | 0 | 0 | 0 | 0 | 0 | 2 | 0 | 64 | 182225006
38 | M | 354410000400.S | Svorka FeZn odbočovacia spojovacia označenie SR 01 | ks | 16 |  | 0 |  |  |  | znížená | 0 | 0 | 0.00016 | 0.00256 | 0 | 0 | 128 | M | 2 | ROZPOCET | 0 | 0 | 0 | 0 | 0 | 2 | 0 | 128 | 687817556
39 | K | 210220804.S | Dilatačná spojka AlMgSi drôt Ø 8 mm | m | 2.4 |  | 0 |  |  |  | znížená | 0.1 | 0.24 | 0 | 0 | 0 | 0 | 64 | K | 2 | ROZPOCET | 0 | 0 | 0 | 0 | 0 | 2 | 0 | 64 | -460933965
40 | M | 354410058620.S | Spojka dilatačná | ks | 8 |  | 0 |  |  |  | znížená | 0 | 0 | 0.00011 | 0.00088 | 0 | 0 | 128 | M | 2 | ROZPOCET | 0 | 0 | 0 | 0 | 0 | 2 | 0 | 128 | 1137796806
| D | VRN | Vedľajšie rozpočtové náklady |  |  |  | 0 | [5 empty] | #REF! |  | #REF! |  | #REF! | 5 | D | 0 | ROZPOCET | [6 empty] | 0
41 | K | VRN-1 | Ostatné (doprava, vplyvy, pridružené výkony, réžia, drobné montážne práce a materiál...) | % |  |  | 0 |  |  |  | znížená | 0 | 0 | 0 | 0 | 0 | 0 | 1024 | K | 2 | ROZPOCET | 0 | 0 | 0 | 0 | 0 | 2 | 0 | 1024 | -567973459

## SO49
[9 empty] | >> skryté stĺpce << | [9 empty] | {6680f8f6-1806-45c1-9a9a-b6f1a7bfbedc}
0
| KRYCÍ LIST ROZPOČTU | [8 empty] | v --- nižšie sa nachádzajú doplnkové a pomocné údaje k zostavám --- v | [8 empty] | False
Stavba:
15709 - Nižná / Tr 110/22kV - komplexná rekonštrukcia
Objekt:
SO49 - Demolácie
| JKSO: |  |  |  |  | ČS:
| Miesto: |  | Nižná |  |  | Dátum: | 2026-06-01
| Objednávateľ: |  |  |  |  | IČO:
|  | STREDOSLOVENSKÁ DISTRIBUčNÁ a.s. |  |  |  | IČ DPH:
| Zhotoviteľ: |  |  |  |  | IČO:
|  | určený výberom |  |  |  | IČ DPH:
| Projektant: |  |  |  |  | IČO:
|  | LiV-EPI, s.r.o. |  |  |  | IČ DPH:
| Spracovateľ: |  |  |  |  | IČO:
|  | Ing Peter Lukačovič |  |  |  | IČ DPH:
Poznámka:
| Cena bez DPH | [5 empty] | 0
|  |  | Základ dane |  |  | Sadzba dane | Výška dane
| DPH | základná | 0 |  |  | 23% | 0
|  | znížená | 0 |  |  | 23% | 0
|  | zákl. prenesená | 0 |  |  | 23% | 0
|  | zníž. prenesená | 0 |  |  | 23% | 0
|  | nulová | 0 |  |  | 0% | 0
| Cena s DPH |  |  | v | EUR |  | 0
| Projektant |  |  | Spracovateľ
| Dátum a podpis: |  | Pečiatka | Dátum a podpis: |  |  | Pečiatka
| Objednávateľ |  |  | Zhotoviteľ
| Dátum a podpis: |  | Pečiatka | Dátum a podpis: |  |  | Pečiatka
REKAPITULÁCIA ROZPOČTU
Stavba:
15709 - Nižná / Tr 110/22kV - komplexná rekonštrukcia
Objekt:
SO49 - Demolácie
Miesto: |  |  | Nižná |  |  | Dátum: | 2026-06-01
Objednávateľ: |  |  | STREDOSLOVENSKÁ DISTRIBUčNÁ a.s. |  |  | Projektant: | LiV-EPI, s.r.o.
Zhotoviteľ: |  |  | určený výberom |  |  | Spracovateľ: | Ing Peter Lukačovič
Kód dielu - Popis | [6 empty] | Cena celkom [EUR]
Náklady z rozpočtu | [6 empty] | 0 | [12 empty] | -1
| HSV - Práce a dodávky HSV | [5 empty] | 0
| 1 - Zemné práce | [5 empty] | 0
| 5 - Komunikácie | [5 empty] | 0
| 9 - Ostatné konštrukcie a práce-búranie | [5 empty] | 0
| 99 - Presun hmôt HSV | [5 empty] | 0
| PSV - Práce a dodávky PSV | [5 empty] | 0
| 767 - Konštrukcie doplnkové kovové | [5 empty] | 0
| M - Práce a dodávky M | [5 empty] | 0
| 21-M - Elektromontáže | [5 empty] | 0
| 23-M - Montáže potrubia | [5 empty] | 0
| VRN - Vedľajšie rozpočtové náklady | [5 empty] | 0
| Ostatné (doprava, vplyvy, pridružené výkony, réžia, drobné montážne práce a materiál...) | [5 empty] | 0
ROZPOČET
Stavba:
15709 - Nižná / Tr 110/22kV - komplexná rekonštrukcia
Objekt:
SO49 - Demolácie
Miesto: |  |  | Nižná |  |  | Dátum: | 2026-06-01
Objednávateľ: |  |  | STREDOSLOVENSKÁ DISTRIBUčNÁ a.s. |  |  | Projektant: | LiV-EPI, s.r.o.
Zhotoviteľ: |  |  | určený výberom |  |  | Spracovateľ: | Ing Peter Lukačovič
PČ | Typ | Kód | Popis | MJ | Množstvo | J.cena [EUR] | Cena celkom [EUR] | Cenová sústava |  |  | DPH | J. Nh [h] | Nh celkom [h] | J. hmotnosť [t] | Hmotnosť celkom [t] | J. suť [t] | Suť Celkom [t]
Náklady z rozpočtu | [6 empty] | 0 | [5 empty] | 16136.0939 |  | 16.5132 |  | 3610.428 |  | D | -1 | [7 empty] | 0
| D | HSV | Práce a dodávky HSV |  |  |  | 0 | [5 empty] | 15795.5774 |  | 16.1172 |  | 3603.6346 | 1 | D | 0 | ROZPOCET | [6 empty] | 0
| D | 1 | Zemné práce |  |  |  | 0 | [5 empty] | 1071.3612 |  | 0.043141 |  | 1402.2367 | 1 | D | 1 | ROZPOCET | [6 empty] | 0
1 | K | 11110110 | Výkaz výmer má informatívny charakter. Uchádzač vyhlasuje, že vykonal kontrolu podkladov v Zadaní tohto výberového konania, prepočítal si všetky množstvá a tieto ocenil v celom rozsahu. |  | 0 | 0 | 0 |  |  |  | znížená | 0.01 | 0 | 0 | 0 | 0 | 0 | 4 | K | 2 | ROZPOCET | 0 | 0 | 0 | 0 | 0 | 2 | 0 | 4 | 174012265
2 | K | 113106612.S | Rozoberanie zámkovej dlažby všetkých druhov v ploche nad 20 m2, -0,26000t | m2 | 48.1 |  | 0 |  |  |  | znížená | 0.236 | 11.3516 | 0 | 0 | 0.26 | 12.506 | 4 | K | 2 | ROZPOCET | 0 | 0 | 0 | 0 | 0 | 2 | 0 | 4 | -1307787997
3 | K | 113152230.S | Frézovanie asf. krytu bez prek., plochy do 500 m2, pruh š. cez 0,5 m do 1 m, hr. 50 mm 0,125 t | m2 | 426 |  | 0 |  |  |  | znížená | 0.0451 | 19.2126 | 0.00010127 | 0.043141 | 0.125 | 53.25 | 4 | K | 2 | ROZPOCET | 0 | 0 | 0 | 0 | 0 | 2 | 0 | 4 | -1760450742
4 | K | 113157212.S | Odstránenie podkladu z kameniva ťaženého v ploche do 200 m2 strojne, hr. vrstvy nad 100 do 200 mm, -0,24000t | m2 | 253.1 |  | 0 |  |  |  | znížená | 0.08365 | 21.1718 | 0 | 0 | 0.24 | 60.744 | 4 | K | 2 | ROZPOCET | 0 | 0 | 0 | 0 | 0 | 2 | 0 | 4 | 506593688
5 | K | 113157231.S | Odstránenie podkladu z betónu prostého v ploche do 200 m2 strojne, hr. vrstvy nad 100 do 150 mm, -0,32500t | m2 | 263.1 |  | 0 |  |  |  | znížená | 0.3073 | 80.8506 | 0 | 0 | 0.325 | 85.5075 | 4 | K | 2 | ROZPOCET | 0 | 0 | 0 | 0 | 0 | 2 | 0 | 4 | 265677455
6 | K | 113157243.S | Odstránenie krytu asfaltového v ploche do 200 m2 strojne, hr. vrstvy nad 100 do 150 mm, -0,33000t | m2 | 263.1 |  | 0 |  |  |  | znížená | 0.21793 | 57.3374 | 0 | 0 | 0.33 | 86.823 | 4 | K | 2 | ROZPOCET | 0 | 0 | 0 | 0 | 0 | 2 | 0 | 4 | -76533571
7 | K | 113157252.S | Odstránenie krytu z betónu vystuženého sieťou v ploche do 200 m2 strojne, hr. vrstvy nad 100 do 150 mm, -0,33000t | m2 | 385 |  | 0 |  |  |  | znížená | 0.3723 | 143.3355 | 0 | 0 | 0.33 | 127.05 | 4 | K | 2 | ROZPOCET | 0 | 0 | 0 | 0 | 0 | 2 | 0 | 4 | 1674444926
8 | K | 113157253.S | Odstránenie podkladuz betónu vystuženého sieťou v ploche do 200 m2 strojne, hr. vrstvy nad 150 do 300 mm, -0,63000t | m2 | 257.5 |  | 0 |  |  |  | znížená | 0.6387 | 164.4653 | 0 | 0 | 0.63 | 162.225 | 4 | K | 2 | ROZPOCET | 0 | 0 | 0 | 0 | 0 | 2 | 0 | 4 | 114075968
9 | K | 113157254.S | Odstránenie krytu z betónu vystuženého sieťou v ploche do 200 m2 strojne, hr. vrstvy nad 300 do 400 mm, -0,93500t | m2 | 22.1 |  | 0 |  |  |  | znížená | 0.79503 | 17.5702 | 0 | 0 | 0.935 | 20.6635 | 4 | K | 2 | ROZPOCET | 0 | 0 | 0 | 0 | 0 | 2 | 0 | 4 | -1962881149
10 | K | 113157312.S | Odstránenie podkladu z kameniva ťaženého v ploche nad 200 m2 strojne, hr. vrstvy nad 100 do 200 mm, -0,24000t | m2 | 180 |  | 0 |  |  |  | znížená | 0.0649 | 11.682 | 0 | 0 | 0.24 | 43.2 | 4 | K | 2 | ROZPOCET | 0 | 0 | 0 | 0 | 0 | 2 | 0 | 4 | -539918666
11 | K | 113157331.S | Odstránenie podkladu z betónu prostého v ploche nad 200 m2 strojne, hr. vrstvy nad 100 do 150 mm, -0,32500t | m2 | 282 |  | 0 |  |  |  | znížená | 0.2718 | 76.6476 | 0 | 0 | 0.325 | 91.65 | 4 | K | 2 | ROZPOCET | 0 | 0 | 0 | 0 | 0 | 2 | 0 | 4 | -1476355329
12 | K | 113157343.S | Odstránenie krytu asfaltového v ploche nad 200 m2 strojne, hr. vrstvy nad 100 do 150 mm, -0,33000t | m2 | 282 |  | 0 |  |  |  | znížená | 0.1809 | 51.0138 | 0 | 0 | 0.33 | 93.06 | 4 | K | 2 | ROZPOCET | 0 | 0 | 0 | 0 | 0 | 2 | 0 | 4 | -2113770151
13 | K | 113157352.S | Odstránenie podkladu z betónu vystuženého sieťou v ploche nad 200 m2 strojne, hr. vrstvy nad 100 do 150 mm, -0,33000t | m2 | 157 |  | 0 |  |  |  | znížená | 0.3043 | 47.7751 | 0 | 0 | 0.33 | 51.81 | 4 | K | 2 | ROZPOCET | 0 | 0 | 0 | 0 | 0 | 2 | 0 | 4 | 695226292
14 | K | 113157354.S | Odstránenie krytu z betónu vystuženého sieťou v ploche nad 200 m2 strojne, hr. vrstvy nad 300 do 400 mm, -0,93500t | m2 | 532.1 |  | 0 |  |  |  | znížená | 0.6315 | 336.0211 | 0 | 0 | 0.935 | 497.5135 | 4 | K | 2 | ROZPOCET | 0 | 0 | 0 | 0 | 0 | 2 | 0 | 4 | -1913232547
15 | K | 113206111.S | Vytrhanie obrúb betónových, z krajníkov alebo obrubníkov stojatých, -0,06500t | m | 60.3 |  | 0 |  |  |  | znížená | 0.1143 | 6.8923 | 0 | 0 | 0.065 | 3.9195 | 4 | K | 2 | ROZPOCET | 0 | 0 | 0 | 0 | 0 | 2 | 0 | 4 | 449001659
16 | K | 113208111.S | Vytrhanie obrúb betonových, záhonových, -0,02100t | m | 90.6 |  | 0 |  |  |  | znížená | 0.0675 | 6.1155 | 0 | 0 | 0.021 | 1.9026 | 4 | K | 2 | ROZPOCET | 0 | 0 | 0 | 0 | 0 | 2 | 0 | 4 | 436549760
17 | K | 113209025.S | Vybúranie lôžka obrúb, obrubníkov a žľabov, hr. do 100 mm, šírky nad 150 do 300 mm z betónu prostého, -0,06900t | m | 150.9 |  | 0 |  |  |  | znížená | 0.132 | 19.9188 | 0 | 0 | 0.069 | 10.4121 | 4 | K | 2 | ROZPOCET | 0 | 0 | 0 | 0 | 0 | 2 | 0 | 4 | 418094306
| D | 5 | Komunikácie |  |  |  | 0 | [5 empty] | 16.9611 |  | 4.7634 |  | 0 | 1 | D | 1 | ROZPOCET | [6 empty] | 0
18 | K | 566902152.S | Vyspravenie podkladu po prekopoch inžinierskych sietí plochy do 15 m2 asfaltovým betónom ACP, po zhutnení hr. 150 mm | m2 | 5.6 |  | 0 |  |  |  | znížená | 1.597 | 8.9432 | 0.39561 | 2.2154 | 0 | 0 | 4 | K | 2 | ROZPOCET | 0 | 0 | 0 | 0 | 0 | 2 | 0 | 4 | 1244041423
19 | K | 566902163.S | Vyspravenie podkladu po prekopoch inžinierskych sietí plochy do 15 m2 podkladovým betónom PB I tr. C 20/25 hr. 200 mm | m2 | 5.6 |  | 0 |  |  |  | znížená | 1.4318 | 8.0179 | 0.455 | 2.548 | 0 | 0 | 4 | K | 2 | ROZPOCET | 0 | 0 | 0 | 0 | 0 | 2 | 0 | 4 | 1942413971
| D | 9 | Ostatné konštrukcie a práce-búranie |  |  |  | 0 | [5 empty] | 14667.5589 |  | 11.3106 |  | 2201.3979 | 1 | D | 1 | ROZPOCET | [6 empty] | 0
20 | K | 919735113.S | Rezanie existujúceho asfaltového krytu alebo podkladu hĺbky nad 100 do 150 mm | m | 12.3 |  | 0 |  |  |  | znížená | 0.295 | 3.6285 | 3e-07 | 3.69e-06 | 0 | 0 | 4 | K | 2 | ROZPOCET | 0 | 0 | 0 | 0 | 0 | 2 | 0 | 4 | -1373425824
21 | K | 919735124.S | Rezanie existujúceho betónového krytu alebo podkladu hĺbky nad 150 do 200 mm | m | 12.3 |  | 0 |  |  |  | znížená | 0.47901 | 5.8918 | 1.11e-05 | 0.00013653 | 0 | 0 | 4 | K | 2 | ROZPOCET | 0 | 0 | 0 | 0 | 0 | 2 | 0 | 4 | 1310195378
22 | K | 941941041.S | Montáž lešenia ľahkého pracovného radového s podlahami šírky nad 1,00 do 1,20 m, výšky do 10 m | m2 | 219.7 |  | 0 |  |  |  | znížená | 0.146 | 32.0762 | 0.025711 | 5.6486 | 0 | 0 | 4 | K | 2 | ROZPOCET | 0 | 0 | 0 | 0 | 0 | 2 | 0 | 4 | 2145560761
23 | K | 941941291.S | Príplatok za prvý a každý ďalší i začatý mesiac použitia lešenia ľahkého pracovného radového s podlahami šírky nad 1,00 do 1,20 m, výšky do 10 m | m2 | 439.4 |  | 0 |  |  |  | znížená | 0.0062 | 2.7243 | 0 | 0 | 0 | 0 | 4 | K | 2 | ROZPOCET | 0 | 0 | 0 | 0 | 0 | 2 | 0 | 4 | -778352841
24 | K | 941941841.S | Demontáž lešenia ľahkého pracovného radového s podlahami šírky nad 1,00 do 1,20 m, výšky do 10 m | m2 | 219.7 |  | 0 |  |  |  | znížená | 0.104 | 22.8488 | 0.02571 | 5.6485 | 0 | 0 | 4 | K | 2 | ROZPOCET | 0 | 0 | 0 | 0 | 0 | 2 | 0 | 4 | -1302866151
25 | K | 944944103.S | Ochranná sieť na boku lešenia | m2 | 219.7 |  | 0 |  |  |  | znížená | 0.04013 | 8.8166 | 5.495e-05 | 0.012073 | 0 | 0 | 4 | K | 2 | ROZPOCET | 0 | 0 | 0 | 0 | 0 | 2 | 0 | 4 | -784370455
26 | K | 944944803.S | Demontáž ochrannej siete na boku lešenia | m2 | 219.7 |  | 0 |  |  |  | znížená | 0.04 | 8.788 | 0 | 0 | 0 | 0 | 4 | K | 2 | ROZPOCET | 0 | 0 | 0 | 0 | 0 | 2 | 0 | 4 | 841774391
27 | K | 961043111.S | Búranie základov alebo vybúranie otvorov plochy nad 4 m2 z betónu prostého alebo preloženého kameňom, -2,20000t | m3 | 120.94 |  | 0 |  |  |  | znížená | 5.122 | 619.4547 | 0 | 0 | 2.2 | 266.068 | 4 | K | 2 | ROZPOCET | 0 | 0 | 0 | 0 | 0 | 2 | 0 | 4 | -1654134385
28 | K | 961043111.S1 | Búranie základov alebo vybúranie otvorov plochy nad 4 m2 z betónu prostého alebo preloženého kameňom, -2,20000t_kontaminovaný | m3 | 5.96 |  | 0 |  |  |  | znížená | 5.122 | 30.5271 | 0 | 0 | 0 | 0 | 4 | K | 2 | ROZPOCET | 0 | 0 | 0 | 0 | 0 | 2 | 0 | 4 | 2012241989
29 | K | 961055111.S | Búranie základov alebo vybúranie otvorov plochy nad 4 m2 v základoch železobetónových, -2,40000t | m3 | 702.105 |  | 0 |  |  |  | znížená | 12.606 | 8850.7356 | 0 | 0 | 2.4 | 1685.052 | 4 | K | 2 | ROZPOCET | 0 | 0 | 0 | 0 | 0 | 2 | 0 | 4 | -1942812061
30 | K | 962041314.S | Búranie priečok alebo vybúranie otvorov plochy nad 4 m2 z betónu prostého hr. do 120 mm, -0,20000t | m2 | 7.012 |  | 0 |  |  |  | znížená | 0.4324 | 3.032 | 0 | 0 | 0.2 | 1.4024 | 4 | K | 2 | ROZPOCET | 0 | 0 | 0 | 0 | 0 | 2 | 0 | 4 | 289104100
31 | K | 962042341.S | Búranie muriva alebo vybúranie otvorov plochy nad 4 m2 v murive z betónových tvárnic nadzákladového, s betónovou výplňou, -2,165 t | m3 | 26.3 |  | 0 |  |  |  | znížená | 6.144 | 161.5872 | 0 | 0 | 2.165 | 56.9395 | 4 | K | 2 | ROZPOCET | 0 | 0 | 0 | 0 | 0 | 2 | 0 | 4 | 489360052
32 | K | 962052211.S | Búranie muriva alebo vybúranie otvorov plochy nad 4 m2 železobetonového nadzákladného, -2,40000t | m3 | 64.532 |  | 0 |  |  |  | znížená | 9.7377 | 628.3933 | 0 | 0 | 2.4 | 154.8768 | 4 | K | 2 | ROZPOCET | 0 | 0 | 0 | 0 | 0 | 2 | 0 | 4 | -1803033245
33 | K | 963015121.S | Demontáž prefabrikovanej krycej dosky kanála, šachty, žumpy do 0,09 t, -0,01000t | ks | 278 |  | 0 |  |  |  | znížená | 0.725 | 201.55 | 0 | 0 | 0.01 | 2.78 | 4 | K | 2 | ROZPOCET | 0 | 0 | 0 | 0 | 0 | 2 | 0 | 4 | 738853516
34 | K | 963051113.S | Búranie železobetónových stropov doskových hr.nad 80 mm, -2,40000t | m3 | 1.2 |  | 0 |  |  |  | znížená | 5.783 | 6.9396 | 0 | 0 | 2.4 | 2.88 | 4 | K | 2 | ROZPOCET | 0 | 0 | 0 | 0 | 0 | 2 | 0 | 4 | 1246037260
35 | K | 966067112.S | Rozobratie plotov výšky do 250 cm, z drôteného pletiva alebo z plechu, -0,01000t | m | 263 |  | 0 |  |  |  | znížená | 0.454 | 119.402 | 0 | 0 | 0.01 | 2.63 | 4 | K | 2 | ROZPOCET | 0 | 0 | 0 | 0 | 0 | 2 | 0 | 4 | -1670263354
36 | K | 966079871.S | Prerušenie oceľového profilu prierezu do 400 mm2 | ks | 63 |  | 0 |  |  |  | znížená | 0.19079 | 12.0198 | 0 | 0 | 0 | 0 | 4 | K | 2 | ROZPOCET | 0 | 0 | 0 | 0 | 0 | 2 | 0 | 4 | 1562552139
37 | K | 966079882.S | Prerušenie oceľového profilu prierezu do 1000 mm2 | ks | 16 |  | 0 |  |  |  | znížená | 0.38252 | 6.1203 | 0 | 0 | 0 | 0 | 4 | K | 2 | ROZPOCET | 0 | 0 | 0 | 0 | 0 | 2 | 0 | 4 | -826890353
38 | K | 971055014.S | Rezanie konštrukcií zo železobetónu hr. panelu 200 mm stenovou pílou -0,02400t | m | 7.81 |  | 0 |  |  |  | znížená | 4.538 | 35.4421 | 4.071e-05 | 0.00031795 | 0.024 | 0.18744 | 4 | K | 2 | ROZPOCET | 0 | 0 | 0 | 0 | 0 | 2 | 0 | 4 | 1206857806
39 | K | 971055034.S | Rezanie konštrukcií zo železobetónu hr. panelu 400 mm stenovou pílou -0,04800t | m | 10.085 |  | 0 |  |  |  | znížená | 9.0761 | 91.5325 | 9.744e-05 | 0.00098268 | 0.048 | 0.48408 | 4 | K | 2 | ROZPOCET | 0 | 0 | 0 | 0 | 0 | 2 | 0 | 4 | -392043995
40 | K | 976027231.S | Vybúranie krycích dosiek kamenných, ukončujúcich hornú plochu muriva, hr. do 100 mm, -0,21600t | m2 | 105.2 |  | 0 |  |  |  | znížená | 1.353 | 142.3356 | 0 | 0 | 0.216 | 22.7232 | 4 | K | 2 | ROZPOCET | 0 | 0 | 0 | 0 | 0 | 2 | 0 | 4 | 410221312
41 | K | 976071111.S | Vybúranie kovových madiel a zábradlí, -0,03700t | m | 140.5 |  | 0 |  |  |  | znížená | 0.52 | 73.06 | 0 | 0 | 0.037 | 5.1985 | 4 | K | 2 | ROZPOCET | 0 | 0 | 0 | 0 | 0 | 2 | 0 | 4 | -2056045162
42 | K | 976085311.S | Vybúranie kanalizačného rámu vrátane poklopu alebo mreže nad 0,30 m2, -0,04400t | ks | 4 |  | 0 |  |  |  | znížená | 0.25 | 1 | 0 | 0 | 0.044 | 0.176 | 4 | K | 2 | ROZPOCET | 0 | 0 | 0 | 0 | 0 | 2 | 0 | 4 | 614473276
43 | K | 979081121.S1 | Odvoz sutiny a vybúraných hmôt na skládku do 25 km | t | 3610.384 |  | 0 |  |  |  | znížená | 0.007 | 25.2727 | 0 | 0 | 0 | 0 | 4 | K | 2 | ROZPOCET | 0 | 0 | 0 | 0 | 0 | 2 | 0 | 4 | 393865881
44 | K | 979081121.S2 | Odvoz sutiny a vybúraných hmôt na skládku nebezpečného odpadu do 25 km | t | 14.315 |  | 0 |  |  |  | znížená | 0.007 | 0.10021 | 0 | 0 | 0 | 0 | 4 | K | 2 | ROZPOCET | 0 | 0 | 0 | 0 | 0 | 2 | 0 | 4 | 667719283
45 | K | 979082111.S | Vnútrostavenisková doprava sutiny a vybúraných hmôt do 10 m | t | 3610.384 |  | 0 |  |  |  | znížená | 0.89 | 3213.2418 | 0 | 0 | 0 | 0 | 4 | K | 2 | ROZPOCET | 0 | 0 | 0 | 0 | 0 | 2 | 0 | 4 | 292898883
46 | K | 979082121.S | Vnútrostavenisková doprava sutiny a vybúraných hmôt za každých ďalších 5 m | t | 3610.384 |  | 0 |  |  |  | znížená | 0.1 | 361.0384 | 0 | 0 | 0 | 0 | 4 | K | 2 | ROZPOCET | 0 | 0 | 0 | 0 | 0 | 2 | 0 | 4 | 2007326799
47 | K | 979089011.S | Poplatok za skládku - betón, tehly, dlaždice , obkladačky a keramika (17 01), nebezpečné | t | 14.315 |  | 0 |  |  |  | znížená | 0 | 0 | 0 | 0 | 0 | 0 | 4 | K | 2 | ROZPOCET | 0 | 0 | 0 | 0 | 0 | 2 | 0 | 4 | -405285983
48 | K | 979089012.S | Poplatok za skládku - betón, tehly, dlaždice, obkladačky a keramika (17 01), ostatné | t | 3375.709 |  | 0 |  |  |  | znížená | 0 | 0 | 0 | 0 | 0 | 0 | 4 | K | 2 | ROZPOCET | 0 | 0 | 0 | 0 | 0 | 2 | 0 | 4 | -33945195
49 | K | 979089212.S | Poplatok za skládku - bitúmenové zmesi, uholný decht, dechtové výrobky (17 03), ostatné | t | 126.363 |  | 0 |  |  |  | znížená | 0 | 0 | 0 | 0 | 0 | 0 | 4 | K | 2 | ROZPOCET | 0 | 0 | 0 | 0 | 0 | 2 | 0 | 4 | -2028679439
50 | K | 979089312.S | Poplatok za skládku - kovy (meď, bronz, mosadz, atď.) (17 04), ostatné | t | 108.312 |  | 0 |  |  |  | znížená | 0 | 0 | 0 | 0 | 0 | 0 | 4 | K | 2 | ROZPOCET | 0 | 0 | 0 | 0 | 0 | 2 | 0 | 4 | 648648901
51 | K | 979089712.S | Prenájom kontajneru 5 m3 | ks | 722.086 |  | 0 |  |  |  | znížená | 0 | 0 | 0 | 0 | 0 | 0 | 4 | K | 2 | ROZPOCET | 0 | 0 | 0 | 0 | 0 | 2 | 0 | 4 | 315780783
| D | 99 | Presun hmôt HSV |  |  |  | 0 | [5 empty] | 39.6962 |  | 0 |  | 0 | 1 | D | 1 | ROZPOCET | [6 empty] | 0
52 | K | 999281111.S | Presun hmôt pre opravy a údržbu objektov vrátane vonkajších plášťov výšky do 25 m | t | 16.117 |  | 0 |  |  |  | znížená | 2.463 | 39.6962 | 0 | 0 | 0 | 0 | 4 | K | 2 | ROZPOCET | 0 | 0 | 0 | 0 | 0 | 2 | 0 | 4 | 1404637004
| D | PSV | Práce a dodávky PSV |  |  |  | 0 | [5 empty] | 300.9265 |  | 0.3134 |  | 6.7494 | 2 | D | 0 | ROZPOCET | [6 empty] | 0
| D | 767 | Konštrukcie doplnkové kovové |  |  |  | 0 | [5 empty] | 300.9265 |  | 0.3134 |  | 6.7494 | 2 | D | 1 | ROZPOCET | [6 empty] | 0
53 | K | 767914830.S | Demontáž oplotenia rámového na oceľové stĺpiky, výšky nad 1 do 2 m, -0,00900t | m | 43.6 |  | 0 |  |  |  | znížená | 0.285 | 12.426 | 0 | 0 | 0.009 | 0.3924 | 16 | K | 2 | ROZPOCET | 0 | 0 | 0 | 0 | 0 | 2 | 0 | 16 | -220755496
54 | K | 767920820.S | Demontáž vrát a vrátok na oplotenie s plochou jednotlivo nad 2 do 6 m2, -0,21000t | ks | 4 |  | 0 |  |  |  | znížená | 0.709 | 2.836 | 0 | 0 | 0.21 | 0.84 | 16 | K | 2 | ROZPOCET | 0 | 0 | 0 | 0 | 0 | 2 | 0 | 16 | -173672946
55 | K | 767996802.S | Demontáž ostatných doplnkov stavieb s hmotnosťou jednotlivých dielov konštr. nad 50 do 100 kg, -0,00100t | kg | 1203.49 |  | 0 |  |  |  | znížená | 0.049 | 58.971 | 5e-05 | 0.060175 | 0 | 0 | 16 | K | 2 | ROZPOCET | 0 | 0 | 0 | 0 | 0 | 2 | 0 | 16 | 1866583109
56 | K | 767996803.S | Demontáž ostatných doplnkov stavieb s hmotnosťou jednotlivých dielov konšt. nad 100 do 250 kg, -0,00100t | kg | 5517 |  | 0 |  |  |  | znížená | 0.04109 | 226.6935 | 4.59e-05 | 0.25323 | 0.001 | 5.517 | 16 | K | 2 | ROZPOCET | 0 | 0 | 0 | 0 | 0 | 2 | 0 | 16 | 1247207690
| D | M | Práce a dodávky M |  |  |  | 0 | [5 empty] | 39.59 |  | 0.082636 |  | 0.044 | 3 | D | 0 | ROZPOCET | [6 empty] | 0
| D | 21-M | Elektromontáže |  |  |  | 0 | [5 empty] | 34.54 |  | 0 |  | 0.044 | 3 | D | 1 | ROZPOCET | [6 empty] | 0
57 | K | 210962067.S | Demontáž stožiara osvetľovacieho sadového oceľového | ks | 22 |  | 0 |  |  |  | znížená | 1.375 | 30.25 | 0 | 0 | 0 | 0 | 64 | K | 2 | ROZPOCET | 0 | 0 | 0 | 0 | 0 | 2 | 0 | 64 | 1273674777
58 | K | 210964423.S | Demontáž do sute - svietidla zo stožiara do 2 kg vrátane odpojenia -0,00200 t | ks | 22 |  | 0 |  |  |  | znížená | 0.195 | 4.29 | 0 | 0 | 0.002 | 0.044 | 64 | K | 2 | ROZPOCET | 0 | 0 | 0 | 0 | 0 | 2 | 0 | 64 | -1409274626
| D | 23-M | Montáže potrubia |  |  |  | 0 | [5 empty] | 5.05 |  | 0.082636 |  | 0 | 3 | D | 1 | ROZPOCET | [6 empty] | 0
59 | K | 230022113.S | Montáž rúrových dielov privarovacích, tr. 11-13 do 3 kg, Dxt 273x7 mm | ks | 2 |  | 0 |  |  |  | znížená | 2.156 | 4.312 | 0.0012181 | 0.0024363 | 0 | 0 | 64 | K | 2 | ROZPOCET | 0 | 0 | 0 | 0 | 0 | 2 | 0 | 64 | -611622379
60 | M | 319430002600.S | Príruba krková privarovacia DN 250, PN16, D 273 mm, EN 1092-1 | ks | 2 |  | 0 |  |  |  | znížená | 0 | 0 | 0.0158 | 0.0316 | 0 | 0 | 128 | M | 2 | ROZPOCET | 0 | 0 | 0 | 0 | 0 | 2 | 0 | 128 | -1457493975
60 | K | 230031034.S | Montáž prírubových spojov do PN 6 DN 250 | spoj | 2 |  | 0 |  |  |  | znížená | 0.369 | 0.738 | 0 | 0 | 0 | 0 | 64 | K | 2 | ROZPOCET | 0 | 0 | 0 | 0 | 0 | 2 | 0 | 64 | 2072486326
61 | M | 319440029000.S | Príruba zaslepovacia DN 250, PN16, D 273 mm, oceľová | ks | 2 |  | 0 |  |  |  | znížená | 0 | 0 | 0.0243 | 0.0486 | 0 | 0 | 128 | M | 2 | ROZPOCET | 0 | 0 | 0 | 0 | 0 | 2 | 0 | 128 | -25288019
| D | VRN | Vedľajšie rozpočtové náklady |  |  |  | 0 | [5 empty] | #REF! |  | #REF! |  | #REF! | 5 | D | 0 | ROZPOCET | [6 empty] | 0
62 | K | VRN-1 | Ostatné (doprava, vplyvy, pridružené výkony, réžia, drobné montážne práce a materiál...) | % |  |  | 0 |  |  |  | znížená | 0 | 0 | 0 | 0 | 0 | 0 | 1024 | K | 2 | ROZPOCET | 0 | 0 | 0 | 0 | 0 | 2 | 0 | 1024 | -567973459

## SO50
VÝKAZ VÝMER | [5 empty] | celkový počet
Stavba: |  |  | 15709 - Nižná / Tr 110/22kV
- komplexná rekonštrukcia
Časť: |  |  | D. Dokumentácia stavebných objektov a prevádzkových súborov
Objekt: |  |  | P17_PS92_Bezpečnostné značenie a ochranné pomôcky
Stavebník: |  |  | Stredoslovenská distribučná, a. s., Pri Rajčianke 2927/8, 010 47 Žilina |  |  |  | Spracoval: | Ing. Kršák
Miesto: |  |  | Tr 110/22 kV Nižná |  |  |  | Dátum: | 2026-06-01
P.Č. | Kód položky | TTŠ / SAP | Popis | MJ | Množstvo celkom | Množstvo celkom | Cena jednotková | Cena celkom
| M |  | Práce a dodávky M |  |  |  |  | 0
| 21-Mont |  | Elektromontáže |  |  |  |  | 0
1 | 210220020 |  | Uzemňovacie vedenie v zemi FeZn do 120 mm2 vrátane izolácie spojov | m | 3240 | 3240 |  | 0
2 | 210220002 |  | Uzemňovacie vedenie na povrchu FeZn páska uzemňovacia do 120 mm2 | m | 110 | 110 |  | 0
3 | Mont.-1 |  | Narezanie samolepiaca hydroizolácia na štvorce rozmeru 25x25cm (50m2) | hod | 4 | 4 |  | 0
4 | Mont.-2 |  | Zvarovanie križujúceho sa zemňovacie vedenie v zemi FeZn (400ks) | hod | 40 | 40 |  | 0
5 | 210220011 |  | Zatavenie zvarovaných spojov zemniaceho pásku asfaltovou lepenkou, asfaltovým náterom | ks | 400 | 400 |  | 0
6 | Mont.-3 |  | Vodorovný penetračný náter proti zemnej vlhkosti | hod | 7 | 7 |  | 0
7 | 21-NP-M |  | Drobné montážne práce | % | 0 |  | 0 | 0
8 | PPV-M |  | Podiel pridružených výkonov | % | 0 |  | 0 | 0
| 21-Mat |  | Materiál |  |  |  |  | 0
|  |  | Uzemnenie | kpl | 1 |  | 0 | 0
9 | 1 | E-W-20 | Oceľ pásková pozinkovaná FeZn 30x4 | m | 3350 | 3350 |  | 0
10 | 2 | E-W-58 | Kruhový vodič FeZn Ø10 | m | 30 | 30 |  | 0
11 | 3 | C-711-12 | Lepenka asfaltová - izolácia zemniacich spojov (25x25cm = 2ks na jeden spoj) | m2 | 50 | 50 |  | 0
12 | 4 | C-711-22 | Penetračný náter (1bal=5kg) | bal | 2 | 2 |  | 0
|  |  | Farby | kpl | 1 |  | 0 | 0
13 | 5 | M-V-02 | Vrchná syntetická antikorózna farba - žltá | kg | 0.2 | 0.2 |  | 0
14 | 6 | M-V-02 | Vrchná syntetická antikorózna farba - zelená | kg | 2 | 2 |  | 0
15 | 7 | M-V-02 | Riedidlo S6006 | kg | 2.2 | 2.2 |  | 0
16 | 21-M |  | Podružný materiál | % | 0 |  | 0 | 0
17 | 21-ZR |  | Zásobovacia réžia | % | 0 |  | 0 | 0
| 46-M |  | Zemné práce pri extr.mont.prácach |  |  |  |  | 0
18 | 131201102.S |  | Výkop nezapaženej jamy v hornine 3, nad 100 do 1000 m3 - Výkop1 0,35x0,85x1080 - Výkop2 0,35x0,55x270 | m3 | 373.58 | 373.58 |  | 0
19 | 132201109.S |  | Príplatok k cene za lepivosť pri hĺbení rýh šírky do 600 mm zapažených i nezapažených s urovnaním dna v hornine 3, 1/3 objemu výkopu | m3 | 124.5267 | 124.5267 |  | 0
20 | 460420001.S |  | Zriadenie káblového lôžka z preosiatej zeminy v ryhe šírky do 65 cm, hrúbky vrstvy 5 cm. (52,5m3) | m | 1350 | 1350 |  | 0
21 | 460300002.S |  | Zahrnutie rýh strojom vrátane urovnania vrstvy, ale bez zhutnenia, vo voľnom teréne. | m3 | 321.08 | 321.08 |  | 0
22 | 174101001.S |  | Zhutnenie zeminy po vrstvách pri zahrnutí rýh strojom, vrstva zeminy 20 cm | m3 | 321.08 | 321.08 |  | 0
23 | 460620013.S |  | Proviz. úprava terénu v zemine tr. 3, aby nerovnosti terénu neboli väčšie ako 2 cm od vodor.hladiny | m2 | 675 | 675 |  | 0
24 | 46-PPV |  | Pridružené výkony | % | 0 |  | 0 | 0
| 21-PMC |  | Mimoceníkové položky |  |  |  |  | 0
25 | MCP-2 |  | Meranie krokových a dotykových napätí a impedancie uzemňovacej sústavy | hod | 80 | 80 |  | 0
26 | MCP-3 |  | Predrealizačné zameranie inžiniesrkych sieti, cena je stanovená odhadom | kpl | 1 | 1 |  | 0
|  |  | Základné rozpočtové náklady: |  |  |  |  | 0
| 21-HZS |  | Hodinové zúčtovacie sadzby |  |  |  |  | 0
27 | HZS-1 |  | Odborné prehliadky a odborné skúšky + revízne správy | hod | 16 | 16 |  | 0
|  |  | Hodinové zúčtovacie sadzby: |  |  |  |  | 0
| 21-VRN |  | Vedľajšie rozpočtové náklady |  |  |  |  | 0
28 | VRN-1 |  | Ostatné (doprava, vplyvy (územia a prevádzkové), pridružené výkony, réžia, drobné montážne práce a materiál...) | % | 0 |  | 0 | 0
|  |  | Vedľajšie rozpočtové náklady: |  |  |  |  | 0
|  |  | Cena celkom v €, bez DPH |  |  |  |  | 0

## SO63
ROZPOČET
Stavba: 15709 - Nižná / Tr 110/22kV - komplexná rekonštrukcia
Objekt: Zdravotechnická inštalácia / ZTI
Časť: |  | S15 - SO63 Dažďová kanalizácia/ ZTI
Objednávateľ: Stredoslovenská distribučná, a.s.
Zhotoviteľ: |  |  |  | Spracoval: | Vágner
Miesto: Nižná, okres Tvrdošín, Žilinský kraj |  |  |  | Dátum: | 2026-06-01
Č. | Kód položky | Popis | MJ | Množstvo celkom | Cena jednotková | Cena celkom | Hmotnosť celkom
1 | 2 | 3 | 4 | 5 | 6 | 7 | 8
| HSV | Práce a dodávky HSV |  |  |  | 0 | 480.1371
| 1 | Zemné práce |  |  |  | 0 | 450.341
1 | 115101200.S | Čerpanie vody na dopravnú výšku do 10 m s priemerným prítokom litrov za minútu do 100 l | hod | 64 |  | 0 | 0
2 | 115101300.S | Pohotovosť záložnej čerpacej súpravy pre výšku do 10 m, s prítokom litrov za minútu do 100 l | deň | 8 |  | 0 | 0
3 | 131201102.S | Výkop nezapaženej jamy v hornine 3, nad 100 do 1000 m3 | m3 | 217.728 |  | 0 | 0
4 | 131201109.S | Hĺbenie nezapažených jám a zárezov. Príplatok za lepivosť horniny 3 | m3 | 65.318 |  | 0 | 0
5 | 132201202.S | Výkop ryhy šírky 600-2000mm horn.3 od 100 do 1000 m3 | m3 | 114.75 |  | 0 | 0
6 | 132201209.S | Príplatok k cenám za lepivosť pri hĺbení rýh š. nad 600 do 2 000 mm zapaž. i nezapažených, s urovnaním dna v hornine 3 | m3 | 34.425 |  | 0 | 0
7 | 133201201.S | Výkop šachty nezapaženej, hornina 3 do 100 m3 | m3 | 19.8 |  | 0 | 0
8 | 133201209.S | Príplatok k cenám za lepivosť horniny tr.3 | m3 | 5.94 |  | 0 | 0
9 | 151101101.S | Paženie a rozopretie stien rýh pre podzemné vedenie, príložné do 2 m | m2 | 283.5 |  | 0 | 0.25799
10 | 151101111.S | Odstránenie paženia rýh pre podzemné vedenie, príložné hĺbky do 2 m | m2 | 283.5 |  | 0 | 0
11 | 162301121.S | Vodorovné premiestnenie výkopku po spevnenej ceste z horniny tr.1-4, nad 100 do 1000 m3 na vzdialenosť nad 50 do 500 m | m3 | 310.12 |  | 0 | 0
12 | 167101102.S | Nakladanie neuľahnutého výkopku z hornín tr.1-4 nad 100 do 1000 m3 | m3 | 310.12 |  | 0 | 0
13 | 171201202.S | Uloženie sypaniny na skládky nad 100 do 1000 m3 | m3 | 310.12 |  | 0 | 0
14 | 171206111.S | Uloženie zemín schopných zúrodnenia alebo zemín výsypiek do násypov predpísaných tvarov s urovnaním | m3 | 310.12 |  | 0 | 0
15 | 174101002.S | Zásyp sypaninou so zhutnením jám, šachiet, rýh, zárezov alebo okolo objektov nad 100 do 1000 m3 | m3 | 186.514 |  | 0 | 0
16 | 583310003400.S | Štrkopiesok frakcia 0-63 mm | t | 234.637 |  | 0 | 234.637
17 | 583310002000.S | Kamenivo ťažené hrubé frakcia 32-63 mm | t | 6.439 |  | 0 | 6.439
18 | 175101101.S | Obsyp potrubia sypaninou z vhodných hornín 1 až 4 bez prehodenia sypaniny | m3 | 33.84 |  | 0 | 0
19 | 583310002700.S | Štrkopiesok frakcia 0-8 mm | t | 56.513 |  | 0 | 56.513
20 | 175101201.S | Obsyp objektov sypaninou z vhodných hornín 1 až 4 bez prehodenia sypaniny | m3 | 91.314 |  | 0 | 0
21 | 583410002000.S | Kamenivo drvené hrubé frakcia 8-16 mm | t | 152.494 |  | 0 | 152.494
| 2 | Zakladanie |  |  |  | 0 | 0.054939
22 | 279100001.S | Prestup v základoch z nerez. rúry dĺžky do 250 mm, DN 80, potrubie vonk.pr. 20-40 mm s tesniacou sadou | ks | 6 |  | 0 | 0.054939
| 4 | Vodorovné konštrukcie |  |  |  | 0 | 23.2566
23 | 451573111.S | Lôžko pod potrubie, stoky a drobné objekty, v otvorenom výkope z piesku a štrkopiesku do 63 mm | m3 | 12.3 |  | 0 | 23.2566
24 | 457572213.S | Filtračné vrstvy z ťaženého hrubého kameniva bez zhutnenia, zrnitosti 8-16 mm drveného | m3 | 16.128 |  | 0 | 0
| 8 | Rúrové vedenie |  |  |  | 0 | 6.4846
25 | 871171112.S | Montáž vodovodného potrubia z dvojvsrtvového PE 100 SDR11, zváraných elektrotvarovkami D 32x3,0 mm | m | 45 |  | 0 | 0
26 | 286130033400.S | Rúra HDPE na vodu PE100 PN16 SDR11 32x3,0x100 m | m | 45 |  | 0 | 0.0126
27 | 871324004.S | Montáž kanalizačného PP potrubia hladkého plnostenného SN 10 DN 150 | m | 30 |  | 0 | 0.0003
28 | 286140001200.S | Rúra hladká PP pre gravitačnú kanalizáciu DN 160, SN 10, dĺ. 5 m | ks | 6 |  | 0 | 0.10002
29 | 871354006.S | Montáž kanalizačného PP potrubia hladkého plnostenného SN 10 DN 200 | m | 25 |  | 0 | 0.00025
30 | 286140001600.S | Rúra hladká PP pre gravitačnú kanalizáciu DN 200, SN 10, dĺ. 5 m | ks | 5 |  | 0 | 0.13005
31 | 877274002.S | Montáž kanalizačného PP kolena DN 125 | ks | 12 |  | 0 | 0.00048
32 | 286540069200.S | Koleno PP, DN 125x45° hladké pre gravitačnú kanalizáciu | ks | 12 |  | 0 | 0.00552
33 | 877324004.S | Montáž kanalizačného PP kolena DN 150 | ks | 12 |  | 0 | 0.0006
34 | 286540069700.S | Koleno PP, DN 160x45° hladké pre gravitačnú kanalizáciu | ks | 12 |  | 0 | 0.0102
35 | 877324052.S | Montáž kanalizačnej PP redukcie DN 150/125 | ks | 6 |  | 0 | 0.0003
36 | 286540083500.S | Redukcia PP, DN 160/125 hladká pre gravitačnú kanalizáciu | ks | 6 |  | 0 | 0.00348
37 | 877354054.S | Montáž kanalizačnej PP redukcie DN 200/150 | ks | 6 |  | 0 | 0.00042
38 | 286540083600.S | Redukcia PP, DN 200/160 hladká pre gravitačnú kanalizáciu | ks | 6 |  | 0 | 0.00702
39 | 892233111.S | Preplach a dezinfekcia vodovodného potrubia DN od 40 do 70 | m | 45 |  | 0 | 0
40 | 892241111.S | Ostatné práce na rúrovom vedení, tlakové skúšky vodovodného potrubia DN do 80 | m | 45 |  | 0 | 0
41 | 892311000.S | Skúška tesnosti kanalizácie D 150 mm | m | 30 |  | 0 | 0
42 | 892351000.S | Skúška tesnosti kanalizácie D 200 mm | m | 25 |  | 0 | 0
43 | 894810006.S | Montáž PP revíznej kanalizačnej šachty priemeru 600 mm do výšky šachty 2 m s plastovým poklopom | ks | 3 |  | 0 | 0
44 | 961081031.S | Montáž perforácie kanalizačnej rúry DN 600 | m | 1.5 |  | 0 | 0
45 | 11900961001 | Rúra PP DN 600 - šachtové predĺženie PP DN600/2000 mm | ks | 3 |  | 0 | 0.066
46 | 286620001100.S | Plastový poklop tr. zaťaženia A15, 600 mm na šachtové rúry | ks | 3 |  | 0 | 0.0255
47 | 286620001200.S | Tesnenie z PVC k plastovému poklopu tr. zaťaženia A15, 600 mm | ks | 3 |  | 0 | 0.0048
48 | 895941111.S | Zriadenie kanalizačného vpustu uličného z betónových dielcov typ UV-50, UVB-50 | ks | 8 |  | 0 | 2.7279
49 | V2289198 | TBV-Q 390/60/10a vyrov. prstenec pre rám 500x500 | ks | 8 |  | 0 | 0.224
50 | V2289206 | TBV-Q 450/195/5c skruž horná | ks | 8 |  | 0 | 0.352
51 | V2289207 | TBV-Q 450/295/6a skruž stredová | ks | 8 |  | 0 | 0.512
52 | V2289228 | TBV-Q 450/940/2k V vysoké kalové dno s horným výtokom DN 200 | ks | 8 |  | 0 | 1.72
53 | 895970010.S | Montáž vsakovacieho bloku 1200x600x400 mm vrátane geotextílie | m3 | 26.622 |  | 0 | 0.038336
54 | LF110000W | Aquacell vsakovací blok 1200x600x400 | ks | 109 |  | 0 | 0
55 | LF110830W | Aquacell šachtový adaptér 425 | ks | 6 |  | 0 | 0
56 | LF110700W | Aquacell nátok 315/200 | ks | 14 |  | 0 | 0
57 | lgt54641 | Azura Geotextília PP 200g 5,0x100m | m2 | 190.728 |  | 0 | 0
58 | 895970007.S | Montáž bočnej dosky k vsakovaciemu bloku | ks | 121 |  | 0 | 0
59 | LF110750W | Aquacell bočná doska 1200x400 | ks | 121 |  | 0 | 0
60 | 895970008.S | Montáž dna k vsakovaciemu bloku 1200x600 mm | ks | 87 |  | 0 | 0
61 | LF110600W | Aquacell spodná doska 1200x600 | ks | 109 |  | 0 | 0
62 | 895970100.S | Montáž filtračnej šachty k systému vsakovacích blokov 425 mm do výšky 2m s poklopom | ks | 6 |  | 0 | 0
63 | LF152152 | Filtračná šachta O425mm, výška 2m , bez poklopu | ks | 6 |  | 0 | 0
64 | 3030275 | Liat. poklop D400 s teleskopickou rúrou l=375mm, DN 315 | ks | 6 |  | 0 | 0.14712
65 | 899203111.S | Osadenie liatinovej mreže vrátane rámu a koša na bahno hmotnosti jednotlivo nad 100 do 150 kg | ks | 8 |  | 0 | 0.0672
66 | P43400P55 | Mreža vtoková hranatá , 500x500mm, Tr.D400kN | ks | 8 |  | 0 | 0.32
67 | 386991115.S | Montáž odlučovača ropných látok, nerezového, s prietokom do 6 l/s | ks | 8 |  | 0 | 0
68 | 592230001100.S | ORL-UV CRC5 pr.329/380, h=654 mm | ks | 8 |  | 0 | 0.00296
69 | 899721132.S | Označenie kanalizačného potrubia hnedou výstražnou fóliou | m | 55 |  | 0 | 0.0055
| 99 | Presun hmôt HSV |  |  |  | 0 | 0
70 | 998276101.S | Presun hmôt pre rúrové vedenie hĺbené z rúr z plast., hmôt alebo sklolamin. v otvorenom výkope | t | 480.137 |  | 0 | 0
| PSV | Práce a dodávky PSV |  |  |  | 0 | 0.05964
| 721 | Zdravotechnika - vnútorná kanalizácia |  |  |  | 0 | 0.05964
71 | 721242121.S | Lapač strešných splavenín plastový univerzálny priamy DN 125 | ks | 6 |  | 0 | 0.00684
72 | 286630056150 | Lapač strešných naplavenín HL600NG, DN 110/125 s kĺbom na odtoku, lapačom nečistôt, protizápachovou nezámrznou klapkou, čistiacim krytom, pohľadové diely z liatiny | ks | 6 |  | 0 | 0.0528
| M | Práce a dodávky M |  |  |  | 0 | 0.19194
| 23-M | Montáže potrubia |  |  |  | 0 | 0.00264
73 | 230203161.S | Montáž kolena 45° elektrotvarovkového PE 100 SDR 11 D 32 mm | ks | 1 |  | 0 | 0
74 | 286530185600.S | Koleno 45° elektrotvarovkové 45° PE 100 SDR 11 D 32 mm | ks | 1 |  | 0 | 7e-05
75 | 230203182.S | Montáž kolena 90° elektrotvarovkového PE 100 SDR 11 D 32 mm | ks | 34 |  | 0 | 0
76 | 286530186900.S | Koleno 90° elektrotvarovkové 90° PE 100 SDR 11 D 32 mm | ks | 34 |  | 0 | 0.00238
77 | 230203202.S | Montáž kusa T-kusu s predĺženou odbočkou a objímkou PE 100 SDR 11 D 32 mm | ks | 1 |  | 0 | 0
78 | 286530074000.S | Elektrotvarovka T-kus s predĺženou odbočkou a objímkou PE 100 SDR 11 D 32/32 mm | ks | 1 |  | 0 | 0.00019
| 35-M | Montáž čerpadiel, kompresorov a vodohospodárskych zariadení |  |  |  | 0 | 0.1893
79 | 350150001.S | Čerpadlo ponorné na čerpanie vody | ks | 6 |  | 0 | 0
80 | 426120000200.S | Čerpadlo ponorné Pumpa blue line PSDR400P | ks | 6 |  | 0 | 0.1893
| VRN | Práce a dodávky VRN |  |  |  | 0 | 0
81 | VRN-1 | Ostatné (doprava, vplyvy, pridružené výkony, réžia, drobné montážne práce a materiál...) | % |  |  | 0 | 0
|  | Celkom |  |  |  | 0 | 480.3887

## SO64
[9 empty] | >> skryté stĺpce << | [9 empty] | {4d218c90-bd60-4321-b0b7-a2d7e33985b2}
0
| KRYCÍ LIST ROZPOČTU | [8 empty] | v --- nižšie sa nachádzajú doplnkové a pomocné údaje k zostavám --- v | [8 empty] | False
Stavba:
15709 - Nižná / Tr 110/22kV - komplexná rekonštrukcia
Objekt:
SO64 - Splašková kanalizácia a žumpa
| JKSO: |  |  |  |  | ČS:
| Miesto: |  | Nižná |  |  | Dátum: | 2026-06-01
| Objednávateľ: |  |  |  |  | IČO:
|  | STREDOSLOVENSKÁ DISTRIBUčNÁ a.s. |  |  |  | IČ DPH:
| Zhotoviteľ: |  |  |  |  | IČO:
|  | určený výberom |  |  |  | IČ DPH:
| Projektant: |  |  |  |  | IČO:
|  | LiV-EPI, s.r.o. |  |  |  | IČ DPH:
| Spracovateľ: |  |  |  |  | IČO:
|  | Ing Peter Lukačovič |  |  |  | IČ DPH:
Poznámka:
| Cena bez DPH | [5 empty] | 0
|  |  | Základ dane |  |  | Sadzba dane | Výška dane
| DPH | základná | 0 |  |  | 23% | 0
|  | znížená | 0 |  |  | 23% | 0
|  | zákl. prenesená | 0 |  |  | 23% | 0
|  | zníž. prenesená | 0 |  |  | 23% | 0
|  | nulová | 0 |  |  | 0% | 0
| Cena s DPH |  |  | v | EUR |  | 0
| Projektant |  |  | Spracovateľ
| Dátum a podpis: |  | Pečiatka | Dátum a podpis: |  |  | Pečiatka
| Objednávateľ |  |  | Zhotoviteľ
| Dátum a podpis: |  | Pečiatka | Dátum a podpis: |  |  | Pečiatka
REKAPITULÁCIA ROZPOČTU
Stavba:
15709 - Nižná / Tr 110/22kV - komplexná rekonštrukcia
Objekt:
SO64 - Splašková kanalizácia a žumpa
Miesto: |  |  | Nižná |  |  | Dátum: | 2026-06-01
Objednávateľ: |  |  | STREDOSLOVENSKÁ DISTRIBUčNÁ a.s. |  |  | Projektant: | LiV-EPI, s.r.o.
Zhotoviteľ: |  |  | určený výberom |  |  | Spracovateľ: | Ing Peter Lukačovič
Kód dielu - Popis | [6 empty] | Cena celkom [EUR]
Náklady z rozpočtu | [6 empty] | 0 | [12 empty] | -1
| HSV - Práce a dodávky HSV | [5 empty] | 0
| 1 - Zemné práce | [5 empty] | 0
| 4 - Vodorovné konštrukcie | [5 empty] | 0
| 8 - Rúrové vedenie | [5 empty] | 0
| 99 - Presun hmôt HSV | [5 empty] | 0
| VRN - Vedľajšie rozpočtové náklady | [5 empty] | 0
| Ostatné (doprava, vplyvy, pridružené výkony, réžia, drobné montážne práce a materiál...) | [5 empty] | 0
ROZPOČET
Stavba:
15709 - Nižná / Tr 110/22kV - komplexná rekonštrukcia
Objekt:
SO64 - Splašková kanalizácia a žumpa
Miesto: |  |  | Nižná |  |  | Dátum: | 2026-06-01
Objednávateľ: |  |  | STREDOSLOVENSKÁ DISTRIBUčNÁ a.s. |  |  | Projektant: | LiV-EPI, s.r.o.
Zhotoviteľ: |  |  | určený výberom |  |  | Spracovateľ: | Ing Peter Lukačovič
PČ | Typ | Kód | Popis | MJ | Množstvo | J.cena [EUR] | Cena celkom [EUR] | Cenová sústava |  |  | DPH | J. Nh [h] | Nh celkom [h] | J. hmotnosť [t] | Hmotnosť celkom [t] | J. suť [t] | Suť Celkom [t]
Náklady z rozpočtu | [6 empty] | 0 | [5 empty] | 118.1106 |  | 8.9706 |  | 0 |  | D | -1 | [7 empty] | 0
| D | HSV | Práce a dodávky HSV |  |  |  | 0 | [5 empty] | 118.1106 |  | 8.9706 |  | 0 | 1 | D | 0 | ROZPOCET | [6 empty] | 0
| D | 1 | Zemné práce |  |  |  | 0 | [5 empty] | 101.0507 |  | 7.0954 |  | 0 | 1 | D | 1 | ROZPOCET | [6 empty] | 0
1 | K | 11110110 | Výkaz výmer má informatívny charakter. Uchádzač vyhlasuje, že vykonal kontrolu podkladov v Zadaní tohto výberového konania, prepočítal si všetky množstvá a tieto ocenil v celom rozsahu. |  | 0 | 0 | 0 |  |  |  | znížená | 0.01 | 0 | 0 | 0 | 0 | 0 | 4 | K | 2 | ROZPOCET | 0 | 0 | 0 | 0 | 0 | 2 | 0 | 4 | -1671465979
2 | K | 119001801.S | Ochranné zábradlie okolo výkopu, drevené výšky 1,10 m dvojtyčové | m | 41.8 |  | 0 |  |  |  | znížená | 0.27 | 11.286 | 0.003595 | 0.15027 | 0 | 0 | 4 | K | 2 | ROZPOCET | 0 | 0 | 0 | 0 | 0 | 2 | 0 | 4 | 191461680
3 | K | 132201101.S | Výkop ryhy do šírky 600 mm v horn.3 do 100 m3 | m3 | 20.9 |  | 0 |  |  |  | znížená | 2.514 | 52.5426 | 0 | 0 | 0 | 0 | 4 | K | 2 | ROZPOCET | 0 | 0 | 0 | 0 | 0 | 2 | 0 | 4 | 1124091841
4 | K | 132201109.S | Príplatok k cene za lepivosť pri hĺbení rýh šírky do 600 mm zapažených i nezapažených s urovnaním dna v hornine 3 | m3 | 12.54 |  | 0 |  |  |  | znížená | 0.613 | 7.687 | 0 | 0 | 0 | 0 | 4 | K | 2 | ROZPOCET | 0 | 0 | 0 | 0 | 0 | 2 | 0 | 4 | 306953627
5 | K | 151831052.S | Zriadenie paženia a rozopretie stien rýh š. do 2 m, hĺ. do 6 m pažiacimi boxami STANDARD 3x2,25m (obojstranné) horn. stredne tlačivá | m2 | 42 |  | 0 |  |  |  | znížená | 0.053 | 2.226 | 0.00074093 | 0.031119 | 0 | 0 | 4 | K | 2 | ROZPOCET | 0 | 0 | 0 | 0 | 0 | 2 | 0 | 4 | 447602391
6 | K | 151831152.S | Odstránenie paženia a rozopretie stien rýh š. do 2 m, hĺ. do 6 m pažiacimi boxami STANDARD 3x2,25m (obojstranné) horn. stredne tlačivá | m2 | 42 |  | 0 |  |  |  | znížená | 0.169 | 7.098 | 0 | 0 | 0 | 0 | 4 | K | 2 | ROZPOCET | 0 | 0 | 0 | 0 | 0 | 2 | 0 | 4 | -481917070
7 | K | 162501105.S3 | Vodorovné premiestnenie výkopku po spevnenej ceste z horniny tr.1-4, do 100 m3,na vzdialenosť do 25 km | m3 | 36.602 |  | 0 |  |  |  | znížená | 0.00737 | 0.26976 | 0 | 0 | 0 | 0 | 4 | K | 2 | ROZPOCET | 0 | 0 | 0 | 0 | 0 | 2 | 0 | 4 | 979206557
8 | K | 167101101.S | Nakladanie neuľahnutého výkopku z hornín tr.1-4 do 100 m3 | m3 | 15.702 |  | 0 |  |  |  | znížená | 0.617 | 9.6881 | 0 | 0 | 0 | 0 | 4 | K | 2 | ROZPOCET | 0 | 0 | 0 | 0 | 0 | 2 | 0 | 4 | -963998758
9 | K | 171201201.S | Uloženie sypaniny na skládky do 100 m3 | m3 | 20.9 |  | 0 |  |  |  | znížená | 0.009 | 0.1881 | 0 | 0 | 0 | 0 | 4 | K | 2 | ROZPOCET | 0 | 0 | 0 | 0 | 0 | 2 | 0 | 4 | -1576579909
10 | K | 174101001.S | Zásyp sypaninou so zhutnením jám, šachiet, rýh, zárezov alebo okolo objektov do 100 m3 | m3 | 15.702 |  | 0 |  |  |  | znížená | 0.242 | 3.7999 | 0 | 0 | 0 | 0 | 4 | K | 2 | ROZPOCET | 0 | 0 | 0 | 0 | 0 | 2 | 0 | 4 | -173391501
11 | K | 175101101.S | Obsyp potrubia sypaninou z vhodných hornín 1 až 4 bez prehodenia sypaniny | m3 | 4.067 |  | 0 |  |  |  | znížená | 1.501 | 6.1046 | 0 | 0 | 0 | 0 | 4 | K | 2 | ROZPOCET | 0 | 0 | 0 | 0 | 0 | 2 | 0 | 4 | -801088453
12 | M | 583310002700.S | Štrkopiesok frakcia 0-8 mm | t | 6.914 |  | 0 |  |  |  | znížená | 0 | 0 | 1 | 6.914 | 0 | 0 | 8 | M | 2 | ROZPOCET | 0 | 0 | 0 | 0 | 0 | 2 | 0 | 4 | -539345531
13 | K | 181101102.S | Úprava pláne v zárezoch v hornine 1-4 so zhutnením | m2 | 9.45 |  | 0 |  |  |  | znížená | 0.017 | 0.16065 | 0 | 0 | 0 | 0 | 4 | K | 2 | ROZPOCET | 0 | 0 | 0 | 0 | 0 | 2 | 0 | 4 | 1315137401
| D | 4 | Vodorovné konštrukcie |  |  |  | 0 | [5 empty] | 1.2446 |  | 1.7868 |  | 0 | 1 | D | 1 | ROZPOCET | [6 empty] | 0
14 | K | 451573121.S | Lôžko pod potrubie, stoky a drobné objekty, v otvorenom výkope z piesku a štrkopiesku 4-8 mm | m3 | 0.945 |  | 0 |  |  |  | znížená | 1.317 | 1.2446 | 1.8908 | 1.7868 | 0 | 0 | 4 | K | 2 | ROZPOCET | 0 | 0 | 0 | 0 | 0 | 2 | 0 | 4 | 1155766806
| D | 8 | Rúrové vedenie |  |  |  | 0 | [5 empty] | 4.2517 |  | 0.08846 |  | 0 | 1 | D | 1 | ROZPOCET | [6 empty] | 0
15 | K | 871324204.S | Potrubie kanalizačné hladké plnostenné PP SN 10 DN 150 | m | 10.5 |  | 0 |  |  |  | znížená | 0.062 | 0.651 | 0.0034466 | 0.03619 | 0 | 0 | 4 | K | 2 | ROZPOCET | 0 | 0 | 0 | 0 | 0 | 2 | 0 | 4 | -377187353
16 | K | 892311000.S | Skúška tesnosti kanalizácie D 150 mm | m | 21 |  | 0 |  |  |  | znížená | 0.057 | 1.197 | 0 | 0 | 0 | 0 | 4 | K | 2 | ROZPOCET | 0 | 0 | 0 | 0 | 0 | 2 | 0 | 4 | -842714710
17 | K | 894810003.S | Montáž PP revíznej kanalizačnej šachty priemeru 425 mm do výšky šachty 2 m s roznášacím prstencom a poklopom | ks | 1 |  | 0 |  |  |  | znížená | 1.8525 | 1.8525 | 0 | 0 | 0 | 0 | 4 | K | 2 | ROZPOCET | 0 | 0 | 0 | 0 | 0 | 2 | 0 | 4 | 232920638
18 | M | 286610032603.S | Šachtové dno prietočné DN 160x0°-90°,1xvtok,1 x výtok ku kanalizačnej revíznej šachte 425 mm, PP | ks | 1 |  | 0 |  |  |  | znížená | 0 | 0 | 0.00903 | 0.00903 | 0 | 0 | 8 | M | 2 | ROZPOCET | 0 | 0 | 0 | 0 | 0 | 2 | 0 | 4 | 464039604
19 | M | 286610044600.S | Vlnovcová šachtová rúra kanalizačná 425 mm, dĺžka 2 m, PP | ks | 1 |  | 0 |  |  |  | znížená | 0 | 0 | 0.01449 | 0.01449 | 0 | 0 | 8 | M | 2 | ROZPOCET | 0 | 0 | 0 | 0 | 0 | 2 | 0 | 4 | -965073114
20 | M | 286610044900.S | Teleskopická rúra s tesnením, ku kanalizačnej revíznej šachte 425 mm, dĺžka 375 mm, PVC-U | ks | 1 |  | 0 |  |  |  | znížená | 0 | 0 | 0.00588 | 0.00588 | 0 | 0 | 8 | M | 2 | ROZPOCET | 0 | 0 | 0 | 0 | 0 | 2 | 0 | 4 | 905814422
21 | M | 286710035800.S | Gumové tesnenie šachtovej rúry 425 mm ku kanalizačnej revíznej šachte 425 mm | ks | 2 |  | 0 |  |  |  | znížená | 0 | 0 | 0.00066 | 0.00132 | 0 | 0 | 8 | M | 2 | ROZPOCET | 0 | 0 | 0 | 0 | 0 | 2 | 0 | 4 | -1699889882
22 | M | 552410001300.S | Poklop liatinový štvorcový na teleskopickú rúru DN 425, tr. zaťaženia B125 | ks | 1 |  | 0 |  |  |  | znížená | 0 | 0 | 0.0205 | 0.0205 | 0 | 0 | 8 | M | 2 | ROZPOCET | 0 | 0 | 0 | 0 | 0 | 2 | 0 | 4 | -1674271037
23 | K | 899721132.S | Označenie kanalizačného potrubia hnedou výstražnou fóliou | m | 10.5 |  | 0 |  |  |  | znížená | 0.0525 | 0.55125 | 0.0001 | 0.00105 | 0 | 0 | 4 | K | 2 | ROZPOCET | 0 | 0 | 0 | 0 | 0 | 2 | 0 | 4 | -1298051515
| D | 99 | Presun hmôt HSV |  |  |  | 0 | [5 empty] | 11.5636 |  | 0 |  | 0 | 1 | D | 1 | ROZPOCET | [6 empty] | 0
24 | K | 998276101.S | Presun hmôt pre rúrové vedenie hĺbené z rúr z plast., hmôt alebo sklolamin. v otvorenom výkope | t | 8.971 |  | 0 |  |  |  | znížená | 1.289 | 11.5636 | 0 | 0 | 0 | 0 | 4 | K | 2 | ROZPOCET | 0 | 0 | 0 | 0 | 0 | 2 | 0 | 4 | -1907888938
| D | VRN | Vedľajšie rozpočtové náklady |  |  |  | 0 | [5 empty] | #REF! |  | #REF! |  | #REF! | 5 | D | 0 | ROZPOCET | [6 empty] | 0
25 | K | VRN-1 | Ostatné (doprava, vplyvy, pridružené výkony, réžia, drobné montážne práce a materiál...) |  | 4 |  | 0 |  |  |  | znížená | 0 | 0 | 0 | 0 | 0 | 0 | 1024 | K | 2 | ROZPOCET | 0 | 0 | 0 | 0 | 0 | 2 | 0 | 1024 | -567973459

## SO66
ROZPOČET
Stavba: 15709 - Nižná / Tr 110/22kV - komplexná rekonštrukcia
Objekt: Zdravotechnická inštalácia / ZTI
Časť: |  | S16 - SO66 Žumpa/ ZTI
Objednávateľ: Stredoslovenská distribučná, a.s.
Zhotoviteľ: |  |  |  | Spracoval: | Vágner
Miesto: Nižná, okres Tvrdošín, Žilinský kraj |  |  |  | Dátum: | 2026-06-01
Č. | Kód položky | Popis | MJ | Množstvo celkom | Cena jednotková | Cena celkom | Hmotnosť celkom
1 | 2 | 3 | 4 | 5 | 6 | 7 | 8
| HSV | Práce a dodávky HSV |  |  |  | 0 | 22.2265
| 1 | Zemné práce |  |  |  | 0 | 0
1 | 11110110 | Výkaz výmer má informatívny charakter. Uchádzač vyhlasuje, že vykonal kontrolu podkladov v Zadaní tohto výberového konania, prepočítal si všetky množstvá a tieto ocenil v celom rozsahu. |  | 0 | 0 | 0 | 0
2 | 119001801.S | Ochranné zábradlie okolo výkopu, drevené výšky 1,10 m dvojtyčové | m | 26 |  | 0 | 0
| 4 | Vodorovné konštrukcie |  |  |  | 0 | 6.7003
10 | 451541111.S | Lôžko pod potrubie, stoky a drobné objekty, v otvorenom výkope zo štrkodrvy | m3 | 1.722 |  | 0 | 2.9333
11 | 451573111.S | Lôžko pod potrubie, stoky a drobné objekty, v otvorenom výkope z piesku a štrkopiesku do 63 mm | m3 | 0.444 |  | 0 | 0.83951
12 | 452311141.S | Dosky, bloky, sedlá z betónu v otvorenom výkope tr. C 16/20 | m3 | 1.332 |  | 0 | 2.9201
13 | 452351101.S | Debnenie v otvorenom výkope dosiek, sedlových lôžok a blokov pod potrubie,stoky a drobné objekty | m2 | 1.83 |  | 0 | 0.0074481
| 8 | Rúrové vedenie |  |  |  | 0 | 15.5261
14 | 894101112.S | Osadenie akumulačnej nádrže (žumpa) železobetónovej | ks | 1 |  | 0 | 0
15 | 594340000600 | Akumulačná nádrž (žumpa) AN 15, vonkajší rozmer lxšxv 3700x2400x2000 mm, objem nádrže 15 m3, železobetónová, vrátane stropnej dosky | ks | 1 |  | 0 | 14.5
16 | 894411311.S | Osadenie železobetónového dielca pre šachty, skruž rovná alebo prechodová TZS | ks | 2 |  | 0 | 0.020833
17 | 592240002800 | Kónus TBR-Q.1 100-63/58/12 KPS pre kanalizačnú šachtu DN 1000 TYP Q.1, hr. steny 120 mm, rozmer 1000x625x580 mm | ks | 1 |  | 0 | 0.585
18 | 592240003000 | Skruž výšky 250 mm TBS-Q.1 100/25/12 PS pre kanalizačnú šachtu DN 1000 TYP Q.1, hr. steny 120 mm, rozmer 1000x250x120 mm | ks | 1 |  | 0 | 0.25
19 | 592240004500.S | Elastomerové tesnenie DN 1000 pre spojenie šachtových dielov kanalizačnej šachty DN 1000 | ks | 1 |  | 0 | 0.002
20 | 899103111.S | Osadenie poklopu liatinového a oceľového vrátane rámu hmotn. nad 100 do 150 kg | ks | 1 |  | 0 | 0.0063
21 | 8594183727646 | Poklop liatinový DN 600,rám Begu D400 kN | ks | 1 |  | 0 | 0.162
| 9 | Ostatné konštrukcie a práce-búranie |  |  |  | 0 | 0
22 | 933901111.S | Skúšky vodotesnosti betónovej nádrže akéhokoľvek druhu a tvaru, s obsahom do 1000 m3 | m3 | 11.681 |  | 0 | 0
23 | 082110000100.S | Voda pitná pre obyvateľstvo | m3 | 11.681 |  | 0 | 0
24 | 933901311.S | Naplnenie a vyprázdnenie nádrže pre účely vymývacie (preplachovacie) s obsahom do 1000 m3 | m3 | 11.681 |  | 0 | 0
25 | 899109003.S | Demontáž liatinových a oceľových poklopov vrátane rámov, hmotnosti nad 50 do 100 kg, -0,1t | ks | 1 |  | 0 | 0
26 | 120901123.S | Búranie konštrukcií z betónu železového a predpätého v odkopávkach, -2,400 t | m3 | 2.448 |  | 0 | 0
27 | 979081111.S | Odvoz sutiny a vybúraných hmôt na skládku do 1 km | t | 5.975 |  | 0 | 0
28 | 979081121.S | Odvoz sutiny a vybúraných hmôt na skládku za každý ďalší 1 km | t | 53.775 |  | 0 | 0
29 | 979087112.S | Nakladanie na dopravný prostriedok pre vodorovnú dopravu sutiny | t | 5.975 |  | 0 | 0
30 | 979089012.S | Poplatok za skládku - betón, tehly, dlaždice, obkladačky a keramika (17 01), ostatné | t | 5.975 |  | 0 | 0
| 99 | Presun hmôt HSV |  |  |  | 0 | 0
31 | 998276101.S | Presun hmôt pre rúrové vedenie hĺbené z rúr z plast., hmôt alebo sklolamin. v otvorenom výkope | t | 22.226 |  | 0 | 0
| VRN | Práce a dodávky VRN |  |  |  | 0 | 0
32 | VRN-1 | Ostatné (doprava, vplyvy, pridružené výkony, réžia, drobné montážne práce a materiál...) | % |  |  |  | 0
|  | Celkom |  |  |  | 0 | 22.2265

## SO71
ROZPOČET
Stavba: 15709 - Nižná / Tr 110/22kV - komplexná rekonštrukcia
Objekt: Zdravotechnická inštalácia / ZTI
Časť: |  | S17 - SO71 Vodovodná prípojka/ ZTI
Objednávateľ: Stredoslovenská distribučná, a.s.
Zhotoviteľ: |  |  |  | Spracoval: | Vágner
Miesto: Nižná, okres Tvrdošín, Žilinský kraj |  |  |  | Dátum: | 2026-06-01
Č. | Kód položky | Popis | MJ | Množstvo celkom | Cena jednotková | Cena celkom | Hmotnosť celkom
1 | 2 | 3 | 4 | 5 | 6 | 7 | 8
| HSV | Práce a dodávky HSV |  |  |  | 0 | 1.2138
| 1 | Zemné práce |  |  |  | 0 | 0.000193
1 | 11110110 | Výkaz výmer má informatívny charakter. Uchádzač vyhlasuje, že vykonal kontrolu podkladov v Zadaní tohto výberového konania, prepočítal si všetky množstvá a tieto ocenil v celom rozsahu. |  | 0 | 0 | 0 | 0
2 | 121101111.S | Odstránenie ornice s vodor. premiestn. na hromady, so zložením na vzdialenosť do 100 m a do 100 m3 | m3 | 0.938 |  | 0 | 0
3 | 131201101.S | Výkop nezapaženej jamy v hornine 3, do 100 m3 | m3 | 15.313 |  | 0 | 0
4 | 131201109.S | Hĺbenie nezapažených jám a zárezov. Príplatok za lepivosť horniny 3 | m3 | 4.594 |  | 0 | 0
5 | 162201101.S | Vodorovné premiestnenie výkopku z horniny 1-4 do 20m | m3 | 1.668 |  | 0 | 0
6 | 167101101.S | Nakladanie neuľahnutého výkopku z hornín tr.1-4 do 100 m3 | m3 | 1.668 |  | 0 | 0
7 | 171201201.S | Uloženie sypaniny na skládky do 100 m3 | m3 | 1.668 |  | 0 | 0
8 | 171206111.S | Uloženie zemín schopných zúrodnenia alebo zemín výsypiek do násypov predpísaných tvarov s urovnaním | m3 | 1.668 |  | 0 | 0
9 | 174101001.S | Zásyp sypaninou so zhutnením jám, šachiet, rýh, zárezov alebo okolo objektov do 100 m3 | m3 | 13.645 |  | 0 | 0
10 | 180402111.S | Založenie trávnika parkového výsevom v rovine do 1:5 | m2 | 6.25 |  | 0 | 0
11 | 005720001300.S | Osivá tráv - trávové semeno | kg | 0.193 |  | 0 | 0.000193
12 | 181301102.S | Rozprestretie ornice v rovine, plocha do 500 m2, hr.do 150 mm | m2 | 6.25 |  | 0 | 0
| 4 | Vodorovné konštrukcie |  |  |  | 0 | 0.64795
13 | 452311141.S | Dosky, bloky, sedlá z betónu v otvorenom výkope tr. C 16/20 | m3 | 0.294 |  | 0 | 0.64453
14 | 452351101.S | Debnenie v otvorenom výkope dosiek, sedlových lôžok a blokov pod potrubie,stoky a drobné objekty | m2 | 0.84 |  | 0 | 0.0034213
| 8 | Rúrové vedenie |  |  |  | 0 | 0.5657
15 | 851241121.S | Montáž potrubia z rúr liatinových tlakových hrdlových s integrovaným tesnením v otvorenom výkope DN 80 | m | 6 |  | 0 | 3.36e-06
16 | 5005984 | Tvarovka ISO - koleno 90, 6400 D 40-40 | ks | 4 |  | 0 | 0.00464
17 | 5005453 | Tvarovka ISO - vonkajší závit, 6110 D 40-1" | ks | 2 |  | 0 | 0.0013
18 | 871181114.S | Montáž vodovodného potrubia z dvojvsrtvového PE 100 SDR11, zváraných elektrotvarovkami D 40x3,7 mm | m | 3 |  | 0 | 0
19 | 286130033500.S | Rúra HDPE na vodu PE100 PN16 SDR11 40x3,7x100 m | m | 3 |  | 0 | 0.00129
20 | 892233111.S | Preplach a dezinfekcia vodovodného potrubia DN od 40 do 70 | m | 3 |  | 0 | 0
21 | 892241111.S | Ostatné práce na rúrovom vedení, tlakové skúšky vodovodného potrubia DN do 80 | m | 3 |  | 0 | 0
22 | 892372111.S | Zabezpečenie koncov vodovodného potrubia pri tlakových skúškach DN do 300 | ks | 2 |  | 0 | 0.031635
23 | 893810133.S | Osadenie vodomernej šachty kruhovej z PP samonosnej D do 1,2 m, svetlej hĺbky do 1,8 m | ks | 1 |  | 0 | 0.43184
24 | 450011 | Vodomerná plastová šachta 1000/1750 , vrátane komínu, poklopu stupadiel , prechodu | ks | 1 |  | 0 | 0.095
| 9 | Ostatné konštrukcie a práce-búranie |  |  |  | 0 | 0
25 | 963015141.S | Demontáž prefabrikovanej krycej dosky kanála, šachty, žumpy do 1,0 t, -0,05800t | ks | 3 |  | 0 | 0
26 | 899109003.S | Demontáž liatinových a oceľových poklopov vrátane rámov, hmotnosti nad 50 do 100 kg, -0,1t | ks | 1 |  | 0 | 0
27 | 979081111.S | Odvoz sutiny a vybúraných hmôt na skládku do 1 km | t | 0.274 |  | 0 | 0
28 | 979081121.S | Odvoz sutiny a vybúraných hmôt na skládku za každý ďalší 1 km | t | 2.466 |  | 0 | 0
29 | 979087112.S | Nakladanie na dopravný prostriedok pre vodorovnú dopravu sutiny | t | 0.274 |  | 0 | 0
30 | 979089012.S | Poplatok za skládku - betón, tehly, dlaždice, obkladačky a keramika (17 01), ostatné | t | 0.274 |  | 0 | 0
| 99 | Presun hmôt HSV |  |  |  | 0 | 0
31 | 998276101.S | Presun hmôt pre rúrové vedenie hĺbené z rúr z plast., hmôt alebo sklolamin. v otvorenom výkope | t | 1.214 |  | 0 | 0
| PSV | Práce a dodávky PSV |  |  |  | 0 | 0.011974
| 722 | Zdravotechnika - vnútorný vodovod |  |  |  | 0 | 0.011974
32 | 722263416.S | Montáž vodomeru závitového jednovtokového suchobežného G 1 | ks | 1 |  | 0 | 0.002744
33 | 281731 | Vodomer Qn2,5 , DN20, připojovací závit 1" | ks | 1 |  | 0 | 0.003
34 | 350650 | Vodomerná súprava 1", 35065-2 | ks | 1 |  | 0 | 0.00623
| VRN | Práce a dodávky VRN |  |  |  | 0 | 0
35 | VRN-1 | Ostatné (doprava, vplyvy, pridružené výkony, réžia, drobné montážne práce a materiál...) | % | 4 |  | 0 | 0
|  | Celkom |  |  |  | 0 | 1.2258

## POV_SO
[9 empty] | >> skryté stĺpce << | [9 empty] | {0a743a82-e93c-4aa0-a5bf-bcd7885d3522}
0
| KRYCÍ LIST ROZPOČTU | [8 empty] | v --- nižšie sa nachádzajú doplnkové a pomocné údaje k zostavám --- v | [8 empty] | False
Stavba:
15709 - Nižná / Tr 110/22kV - komplexná rekonštrukcia
Objekt:
POV_SO_Plán organizácie výstavby_stavebné objekty
| JKSO: |  |  |  |  | ČS:
| Miesto: |  | Nižná |  |  | Dátum: | 2026-06-01
| Objednávateľ: |  |  |  |  | IČO:
|  | STREDOSLOVENSKÁ DISTRIBUčNÁ a.s. |  |  |  | IČ DPH:
| Zhotoviteľ: |  |  |  |  | IČO:
|  | určený výberom |  |  |  | IČ DPH:
| Projektant: |  |  |  |  | IČO:
|  | LiV-EPI, s.r.o. |  |  |  | IČ DPH:
| Spracovateľ: |  |  |  |  | IČO:
|  | Ing Peter Lukačovič |  |  |  | IČ DPH:
Poznámka:
| Cena bez DPH | [5 empty] | 0
|  |  | Základ dane |  |  | Sadzba dane | Výška dane
| DPH | základná | 0 |  |  | 23% | 0
|  | znížená | 0 |  |  | 23% | 0
|  | zákl. prenesená | 0 |  |  | 23% | 0
|  | zníž. prenesená | 0 |  |  | 23% | 0
|  | nulová | 0 |  |  | 0% | 0
| Cena s DPH |  |  | v | EUR |  | 0
| Projektant |  |  | Spracovateľ
| Dátum a podpis: |  | Pečiatka | Dátum a podpis: |  |  | Pečiatka
| Objednávateľ |  |  | Zhotoviteľ
| Dátum a podpis: |  | Pečiatka | Dátum a podpis: |  |  | Pečiatka
REKAPITULÁCIA ROZPOČTU
Stavba:
15709 - Nižná / Tr 110/22kV - komplexná rekonštrukcia
Objekt:
POV_SO_Plán organizácie výstavby_stavebné objekty
Miesto: |  |  | Nižná |  |  | Dátum: | 2026-06-01
Objednávateľ: |  |  | STREDOSLOVENSKÁ DISTRIBUčNÁ a.s. |  |  | Projektant: | LiV-EPI, s.r.o.
Zhotoviteľ: |  |  | určený výberom |  |  | Spracovateľ: | Ing Peter Lukačovič
Kód dielu - Popis | [6 empty] | Cena celkom [EUR]
Náklady z rozpočtu | [6 empty] | 0 | [12 empty] | -1
| HSV - Práce a dodávky HSV | [5 empty] | 0
| 1 - Zemné práce | [5 empty] | 0
| 2 - Zakladanie | [5 empty] | 0
| 3 - Zvislé a kompletné konštrukcie | [5 empty] | 0
| 5 - Komunikácie | [5 empty] | 0
| 8 - Rúrové vedenie | [5 empty] | 0
| 9 - Ostatné konštrukcie a práce-búranie | [5 empty] | 0
| 99 - Presun hmôt HSV | [5 empty] | 0
| M - Práce a dodávky M | [5 empty] | 0
| 21-M - Elektromontáže | [5 empty] | 0
| HZS - Hodinové zúčtovacie sadzby | [5 empty] | 0
| VRN - Investičné náklady neobsiahnuté v cenách | [5 empty] | 0
ROZPOČET
Stavba:
15709 - Nižná / Tr 110/22kV - komplexná rekonštrukcia
Objekt:
POV_SO_Plán organizácie výstavby_stavebné objekty
Miesto: |  |  | Nižná |  |  | Dátum: | 2026-06-01
Objednávateľ: |  |  | STREDOSLOVENSKÁ DISTRIBUčNÁ a.s. |  |  | Projektant: | LiV-EPI, s.r.o.
Zhotoviteľ: |  |  | určený výberom |  |  | Spracovateľ: | Ing Peter Lukačovič
PČ | Typ | Kód | Popis | MJ | Množstvo | J.cena [EUR] | Cena celkom [EUR] | Cenová sústava |  |  | DPH | J. Nh [h] | Nh celkom [h] | J. hmotnosť [t] | Hmotnosť celkom [t] | J. suť [t] | Suť Celkom [t]
Náklady z rozpočtu | [6 empty] | 0 | [5 empty] | 1394.2888 |  | 359.0817 |  | 204.171 |  | D | -1 | [7 empty] | 0
| D | HSV | Práce a dodávky HSV |  |  |  | 0 | [5 empty] | 1334.1813 |  | 358.5477 |  | 203.9135 | 1 | D | 0 | ROZPOCET | [6 empty] | 0
| D | 1 | Zemné práce |  |  |  | 0 | [5 empty] | 30.294 |  | 83.232 |  | 202.232 | 1 | D | 1 | ROZPOCET | [6 empty] | 0
1 | K | 11110110 | Výkaz výmer má informatívny charakter. Uchádzač vyhlasuje, že vykonal kontrolu podkladov v Zadaní tohto výberového konania, prepočítal si všetky množstvá a tieto ocenil v celom rozsahu. |  | 0 | 0 | 0 |  |  |  | znížená | 0.01 | 0 | 0 | 0 | 0 | 0 | 4 | K | 2 | ROZPOCET | 0 | 0 | 0 | 0 | 0 | 2 | 0 | 4 | -1116007918
2 | K | 113106241.S | Rozoberanie vozovky a plochy z panelov , -0,40800t | m2 | 204 |  | 0 |  |  |  | znížená | 0.061 | 12.444 | 0.408 | 83.232 | 0.408 | 83.232 | 4 | K | 2 | ROZPOCET | 0 | 0 | 0 | 0 | 0 | 2 | 0 | 4 | -103606044
3 | K | 113107213.S | Odstránenie krytu v ploche nad 200 m2 z kameniva ťaženého, hr. vrstvy 200 do 300 mm, -0,50000t | m2 | 238 |  | 0 |  |  |  | znížená | 0.075 | 17.85 | 0 | 0 | 0.5 | 119 | 4 | K | 2 | ROZPOCET | 0 | 0 | 0 | 0 | 0 | 2 | 0 | 4 | -1508006799
| D | 2 | Zakladanie |  |  |  | 0 | [5 empty] | 9.758 |  | 0.11186 |  | 0 | 1 | D | 1 | ROZPOCET | [6 empty] | 0
4 | K | 289971211 | Zhotovenie vrstvy z geotextílie na upravenom povrchu sklon do 1 : 5 , šírky od 0 do 3 m | m2 | 238 |  | 0 |  |  |  | znížená | 0.041 | 9.758 | 3e-05 | 0.00714 | 0 | 0 | 4 | K | 2 | ROZPOCET | 0 | 0 | 0 | 0 | 0 | 2 | 0 | 4 | 1754365731
5 | M | 693110001200 | Geotextília polypropylénová Tatratex GTX N PP 300, hrúbka 2,7 mm, alebo výrobok s rovnakými technickými vlastnosťami | m2 | 261.8 |  | 0 |  |  |  | znížená | 0 | 0 | 0.0004 | 0.10472 | 0 | 0 | 8 | M | 2 | ROZPOCET | 0 | 0 | 0 | 0 | 0 | 2 | 0 | 4 | -1558403662
| D | 3 | Zvislé a kompletné konštrukcie |  |  |  | 0 | [5 empty] | 594.2585 |  | 1.4924 |  | 0 | 1 | D | 1 | ROZPOCET | [6 empty] | 0
6 | K | 348951021.S | Plot mobilný z pozinkovaných systémových drôtených panelov, s výškou nad 1,6 m - osadenie | m | 80.2 |  | 0 |  |  |  | znížená | 0.10967 | 8.7955 | 0.0019295 | 0.15474 | 0 | 0 | 4 | K | 2 | ROZPOCET | 0 | 0 | 0 | 0 | 0 | 2 | 0 | 4 | 1258175319
7 | K | 348951022.S | Plot mobilný z pozinkovaných systémových drôtených panelov, s výškou nad 1,6 m - odstránenie | m | 80.2 |  | 0 |  |  |  | znížená | 0.065 | 5.213 | 0 | 0 | 0 | 0 | 4 | K | 2 | ROZPOCET | 0 | 0 | 0 | 0 | 0 | 2 | 0 | 4 | -1540549226
8 | K | 348951025.S | Plot mobilný z pozinkovaných systémových drôtených panelov, brána š.3,45m | ks | 2 |  | 0 |  |  |  | znížená | 0.065 | 0.13 | 0 | 0 | 0 | 0 | 4 | K | 2 | ROZPOCET | 0 | 0 | 0 | 0 | 0 | 2 | 0 | 4 | -562794416
9 | K | 348951121.S | Príplatok za prvý a každý ďalší i začatý mesiac používania plotu mobilného z pozinkovaných drôtených panelov, s výškou nad 1,6 m dlžky 84m na 15 mesiacov | m | 1260 |  | 0 |  |  |  | znížená | 0.002 | 2.52 | 0 | 0 | 0 | 0 | 4 | K | 2 | ROZPOCET | 0 | 0 | 0 | 0 | 0 | 2 | 0 | 4 | 1050299397
10 | M | 3411206062 | Reťaz pozinkovaná | ks | 4 |  | 0 |  |  |  | znížená | 0 | 0 | 1e-05 | 4e-05 | 0 | 0 | 128 | M | 2 | ROZPOCET | 0 | 0 | 0 | 0 | 0 | 2 | 0 | 128 | 1478521271
11 | M | 5496632000 | Zámok visiaci Cylinder veľký 52 1466 | ks | 4 |  | 0 |  |  |  | znížená | 0 | 0 | 0.00029 | 0.00116 | 0 | 0 | 128 | M | 2 | ROZPOCET | 0 | 0 | 0 | 0 | 0 | 2 | 0 | 128 | 1300229629
12 | K | 381181001.S | Montáž univerzálnej mobilnej bunky samostatne stojacej, demontáž | ks | 9 |  | 0 |  |  |  | znížená | 3.8 | 34.2 | 0 | 0 | 0 | 0 | 4 | K | 2 | ROZPOCET | 0 | 0 | 0 | 0 | 0 | 2 | 0 | 4 | 53567041
13 | K | 3811810027a | Prenájom IBC kontajnera na vodu, 2 kontajner na 15 mesiacov | mes | 30 |  | 0 |  |  |  | znížená | 3.8 | 114 | 0 | 0 | 0 | 0 | 4 | K | 2 | ROZPOCET | 0 | 0 | 0 | 0 | 0 | 2 | 0 | 4 | 454746504
14 | M | 082110000300 | Voda pitná pre ostatných odberateľov | m3 | 343.125 |  | 0 |  |  |  | znížená | 0 | 0 | 0 | 0 | 0 | 0 | 8 | M | 2 | ROZPOCET | 0 | 0 | 0 | 0 | 0 | 2 | 0 | 4 | 861133447
15 | K | 3811810031d | Prenájom mobilnej bunky ako umyvárne s WC s nádržou na odpad, 1 ks na 15 mesiacov | mes | 15 |  | 0 |  |  |  | znížená | 3.8 | 57 | 0 | 0 | 0 | 0 | 4 | K | 2 | ROZPOCET | 0 | 0 | 0 | 0 | 0 | 2 | 0 | 4 | 1502320133
16 | K | 3811810031d1 | Prenájom mobilnej bunky ako umyvárne s WC s nádržou na odpad, 1 ks na 8 mesiacov | mes | 8 |  | 0 |  |  |  | znížená | 3.8 | 30.4 | 0 | 0 | 0 | 0 | 4 | K | 2 | ROZPOCET | 0 | 0 | 0 | 0 | 0 | 2 | 0 | 4 | 1613250649
17 | K | 3811810031g | Prenájom mobilnej bunky ako sklad stavebnej časti,1 ks na 15 mesiacov | mes | 15 |  | 0 |  |  |  | znížená | 3.8 | 57 | 0 | 0 | 0 | 0 | 4 | K | 2 | ROZPOCET | 0 | 0 | 0 | 0 | 0 | 2 | 0 | 4 | -1769978633
18 | K | 3811810031gt | Prenájom mobilnej bunky ako sklad technologickej časti, 1 ks na 15 mesiacov | mes | 15 |  | 0 |  |  |  | znížená | 3.8 | 57 | 0 | 0 | 0 | 0 | 4 | K | 2 | ROZPOCET | 0 | 0 | 0 | 0 | 0 | 2 | 0 | 4 | 321486417
19 | K | 3811810033a | Prenájom mobilnej bunky ako kancelárie stavebnej časti, 1 ks na 15 mesiacov | mes | 15 |  | 0 |  |  |  | znížená | 3.8 | 57 | 0 | 0 | 0 | 0 | 4 | K | 2 | ROZPOCET | 0 | 0 | 0 | 0 | 0 | 2 | 0 | 4 | 1768800748
20 | K | 3811810033at | Prenájom mobilnej bunky ako kancelárie technologickej časti, 1 ks na 15 mesiacov | mes | 15 |  | 0 |  |  |  | znížená | 3.8 | 57 | 0 | 0 | 0 | 0 | 4 | K | 2 | ROZPOCET | 0 | 0 | 0 | 0 | 0 | 2 | 0 | 4 | -1644667876
21 | K | 3811810033au | Prenájom mobilnej bunky ako sklad druhotných surovíni, 1 ks na 15 mesiacov | mes | 15 |  | 0 |  |  |  | znížená | 3.8 | 57 | 0 | 0 | 0 | 0 | 4 | K | 2 | ROZPOCET | 0 | 0 | 0 | 0 | 0 | 2 | 0 | 4 | 1971139286
22 | K | 3811810033av | Prenájom skladového kontajnera, 1 ks na 15 mesiacov | mes | 15 |  | 0 |  |  |  | znížená | 3.8 | 57 | 0 | 0 | 0 | 0 | 4 | K | 2 | ROZPOCET | 0 | 0 | 0 | 0 | 0 | 2 | 0 | 4 | 218173268
23 | M | 605420000102 | Rezivo stavebné zo smreku - hranoly hranené, stredové rezivo EBW hr. 150x150mm, impregnované | m3 | 2.673 |  | 0 |  |  |  | znížená | 0 | 0 | 0.5 | 1.3365 | 0 | 0 | 8 | M | 2 | ROZPOCET | 0 | 0 | 0 | 0 | 0 | 2 | 0 | 4 | -976585079
| D | 5 | Komunikácie |  |  |  | 0 | [5 empty] | 37.842 |  | 272.8466 |  | 0 | 1 | D | 1 | ROZPOCET | [6 empty] | 0
24 | K | 564772111.S1 | Podklad alebo kryt z kameniva hrubého drveného veľ. 4-32 mm (vibr.štrk) po zhut.hr. 250 mm | m2 | 204 |  | 0 |  |  |  | znížená | 0.059 | 12.036 | 0.60104 | 122.6122 | 0 | 0 | 4 | K | 2 | ROZPOCET | 0 | 0 | 0 | 0 | 0 | 2 | 0 | 4 | 347015591
25 | K | 564831111.S1 | Podklad zo štrkodrviny vel. 4-32mm s rozprestretím a zhutnením, po zhutnení hr. 100 mm | m2 | 34 |  | 0 |  |  |  | znížená | 0.033 | 1.122 | 0.23 | 7.82 | 0 | 0 | 4 | K | 2 | ROZPOCET | 0 | 0 | 0 | 0 | 0 | 2 | 0 | 4 | -1473757130
26 | K | 564871111.S | Kryt zo štrkodrviny vel. 4-32mm s rozprestretím a zhutnením, po zhutnení hr. 250 mm | m2 | 34 |  | 0 |  |  |  | znížená | 0.03 | 1.02 | 0.46166 | 15.6964 | 0 | 0 | 4 | K | 2 | ROZPOCET | 0 | 0 | 0 | 0 | 0 | 2 | 0 | 4 | -1266573448
27 | K | 584921121.S | Zhotovenie spevnenej plochy z cest., panelov osadených do lôžka z kameniva hr.50 mm | m2 | 204 |  | 0 |  |  |  | znížená | 0.116 | 23.664 | 0.0835 | 17.034 | 0 | 0 | 4 | K | 2 | ROZPOCET | 0 | 0 | 0 | 0 | 0 | 2 | 0 | 4 | -1098928146
28 | M | 593810001102.S | Cestný panel IZD 300/200/22 JP 20 ton, lxšxv 3000x2000x220 mm | ks | 34 |  | 0 |  |  |  | znížená | 0 | 0 | 3.226 | 109.684 | 0 | 0 | 8 | M | 2 | ROZPOCET | 0 | 0 | 0 | 0 | 0 | 2 | 0 | 4 | 1630720486
| D | 8 | Rúrové vedenie |  |  |  | 0 | [5 empty] | 51.2294 |  | 0.67275 |  | 1.6815 | 1 | D | 1 | ROZPOCET | [6 empty] | 0
29 | K | 871211404.S | Potrubie vodovodné z PE 100 SDR11/PN16 zvárané natupo D 50x4,6 mm | m | 95 |  | 0 |  |  |  | znížená | 0.033 | 3.135 | 0.00068265 | 0.064852 | 0 | 0 | 4 | K | 2 | ROZPOCET | 0 | 0 | 0 | 0 | 0 | 2 | 0 | 4 | 2047820341
30 | K | 871319011.S | Demontáž vodovodného potrubia z plastových rúr od DN 150 do DN 300 -0,01770 t | m | 95 |  | 0 |  |  |  | znížená | 0.29572 | 28.0934 | 0 | 0 | 0.0177 | 1.6815 | 4 | K | 2 | ROZPOCET | 0 | 0 | 0 | 0 | 0 | 2 | 0 | 4 | 423892002
31 | K | 871361480.S | Potrubie vodovodné z PE 100 SDR17/PN10 zvárané natupo D 225x13,4 mm | m | 24 |  | 0 |  |  |  | znížená | 0.065 | 1.56 | 0.011335 | 0.27204 | 0 | 0 | 4 | K | 2 | ROZPOCET | 0 | 0 | 0 | 0 | 0 | 2 | 0 | 4 | 1749202998
32 | K | 877211004.S | Montáž tvarovky vodovodného potrubia z PE 100 zváranej natupo D 50 mm | ks | 10 |  | 0 |  |  |  | znížená | 0.495 | 4.95 | 0 | 0 | 0 | 0 | 4 | K | 2 | ROZPOCET | 0 | 0 | 0 | 0 | 0 | 2 | 0 | 4 | 2123036802
33 | M | 286530020300.S | Koleno 90° na tupo PE 100, na vodu, , SDR 11 D 50 mm | ks | 4 |  | 0 |  |  |  | znížená | 0 | 0 | 0.00016 | 0.00064 | 0 | 0 | 8 | M | 2 | ROZPOCET | 0 | 0 | 0 | 0 | 0 | 2 | 0 | 4 | -324115003
34 | M | 286220029200.S | Prechodka PE/mosadz s vonkajším závitom PE 100 SDR 11 D 50/2" | ks | 2 |  | 0 |  |  |  | znížená | 0 | 0 | 0.00076 | 0.00152 | 0 | 0 | 8 | M | 2 | ROZPOCET | 0 | 0 | 0 | 0 | 0 | 2 | 0 | 4 | 1561360342
35 | K | 899912101.S | Montáž oceľových chráničiek D 159x10 | m | 9 |  | 0 |  |  |  | znížená | 1.499 | 13.491 | 0.00032705 | 0.0029435 | 0 | 0 | 4 | K | 2 | ROZPOCET | 0 | 0 | 0 | 0 | 0 | 2 | 0 | 4 | -1736828710
36 | M | 142110002400.S | Rúra oceľová bezšvová hladká kruhová d 159 mm, hr. steny 10,0 mm, ozn.11 353.0 | m | 9 |  | 0 |  |  |  | znížená | 0 | 0 | 0.03675 | 0.33075 | 0 | 0 | 8 | M | 2 | ROZPOCET | 0 | 0 | 0 | 0 | 0 | 2 | 0 | 4 | 946740950
| D | 9 | Ostatné konštrukcie a práce-búranie |  |  |  | 0 | [5 empty] | 267.3123 |  | 0.192 |  | 0 | 1 | D | 1 | ROZPOCET | [6 empty] | 0
37 | K | 915940021.S | Montáž gumenného káblového mosta rozmeru 800 x 600 x 60 mm | ks | 8 |  | 0 |  |  |  | znížená | 0.0775 | 0.62 | 0 | 0 | 0 | 0 | 4 | K | 2 | ROZPOCET | 0 | 0 | 0 | 0 | 0 | 2 | 0 | 4 | -400360671
38 | M | 404490009100 | Káblový most s vekom čierny (270 + 271), dxšxv 800x600x60 mm | ks | 8 |  | 0 |  |  |  | znížená | 0 | 0 | 0.024 | 0.192 | 0 | 0 | 8 | M | 2 | ROZPOCET | 0 | 0 | 0 | 0 | 0 | 2 | 0 | 4 | -952935586
39 | K | 938908411.S | Očistenie povrchu krytu alebo podkladu asfaltového, betónového alebo dláždeného tlakom vody | m2 | 5280 |  | 0 |  |  |  | znížená | 0.012 | 63.36 | 0 | 0 | 0 | 0 | 4 | K | 2 | ROZPOCET | 0 | 0 | 0 | 0 | 0 | 2 | 0 | 4 | 224657981
40 | K | 938909315.S | Odstránenie blata, prachu alebo hlineného nánosu, z povrchu podkladu alebo krytu bet. alebo asfalt. zametacou kefou, 180m2 po dobu 15 mesiacov | mes | 15 |  | 0 |  |  |  | znížená | 0.002 | 0.03 | 0 | 0 | 0 | 0 | 4 | K | 2 | ROZPOCET | 0 | 0 | 0 | 0 | 0 | 2 | 0 | 4 | 668006566
41 | K | 979081121.S1 | Odvoz sutiny a vybúraných hmôt na skládku do 25 km | t | 203.914 |  | 0 |  |  |  | znížená | 0.007 | 1.4274 | 0 | 0 | 0 | 0 | 4 | K | 2 | ROZPOCET | 0 | 0 | 0 | 0 | 0 | 2 | 0 | 4 | -301848719
42 | K | 979082111.S | Vnútrostavenisková doprava sutiny a vybúraných hmôt do 10 m | t | 203.914 |  | 0 |  |  |  | znížená | 0.89 | 181.4835 | 0 | 0 | 0 | 0 | 4 | K | 2 | ROZPOCET | 0 | 0 | 0 | 0 | 0 | 2 | 0 | 4 | 617361836
43 | K | 979082121.S | Vnútrostavenisková doprava sutiny a vybúraných hmôt za každých ďalších 5 m | t | 203.914 |  | 0 |  |  |  | znížená | 0.1 | 20.3914 | 0 | 0 | 0 | 0 | 4 | K | 2 | ROZPOCET | 0 | 0 | 0 | 0 | 0 | 2 | 0 | 4 | -1368865678
44 | K | 979089012.S | Poplatok za skládku - betón, tehly, dlaždice, obkladačky a keramika (17 01), ostatné | t | 203.914 |  | 0 |  |  |  | znížená | 0 | 0 | 0 | 0 | 0 | 0 | 4 | K | 2 | ROZPOCET | 0 | 0 | 0 | 0 | 0 | 2 | 0 | 4 | -1123303409
| D | 99 | Presun hmôt HSV |  |  |  | 0 | [5 empty] | 343.4871 |  | 0 |  | 0 | 1 | D | 1 | ROZPOCET | [6 empty] | 0
45 | K | 998289011.S | Presun hmôt pre kábelovody (828 7, 828 8, 3) akéhokoľvek rozsahu | t | 358.546 |  | 0 |  |  |  | znížená | 0.958 | 343.4871 | 0 | 0 | 0 | 0 | 4 | K | 2 | ROZPOCET | 0 | 0 | 0 | 0 | 0 | 2 | 0 | 4 | 1558932612
| D | M | Práce a dodávky M |  |  |  | 0 | [5 empty] | 59.0475 |  | 0.53401 |  | 0.25752 | 3 | D | 0 | ROZPOCET | [6 empty] | 0
| D | 21-M | Elektromontáže |  |  |  | 0 | [5 empty] | 59.0475 |  | 0.53401 |  | 0.25752 | 3 | D | 1 | ROZPOCET | [6 empty] | 0
46 | K | 210020951.S | Výstražná a označovacia tabuľka včítane montáže, smaltovaná, formát A3 - A4 | ks | 46 |  | 0 |  |  |  | znížená | 0.171 | 7.866 | 0 | 0 | 0 | 0 | 64 | K | 2 | ROZPOCET | 0 | 0 | 0 | 0 | 0 | 2 | 0 | 64 | -528424035
47 | M | 5482302112a | Prenájom_ Tabuľka výstražná smaltovaná 131x262 - Nebezpečenstvo zakopnutia v celom areáli Est- | ks | 2 |  | 0 |  |  |  | znížená | 0 | 0 | 0.0004 | 0.0008 | 0 | 0 | 128 | M | 2 | ROZPOCET | 0 | 0 | 0 | 0 | 0 | 2 | 0 | 128 | 1927432388
48 | M | 5482302101a | Prenájom_ Tabuľka výstražná smaltovaná 280x350 - Vysoké napätie, životu nebezpečné dotýkať sa elektrických zariadení | ks | 2 |  | 0 |  |  |  | znížená | 0 | 0 | 0.0004 | 0.0008 | 0 | 0 | 128 | M | 2 | ROZPOCET | 0 | 0 | 0 | 0 | 0 | 2 | 0 | 128 | 37990733
49 | M | 5482302113a | Prenájom_ Tabuľka výstražná smaltovaná 131x262 - Pozor, elektromagnetické žiarenie | ks | 2 |  | 0 |  |  |  | znížená | 0 | 0 | 0.0004 | 0.0008 | 0 | 0 | 128 | M | 2 | ROZPOCET | 0 | 0 | 0 | 0 | 0 | 2 | 0 | 128 | -117281794
50 | M | 5482302114a | Prenájom_ Tabuľka výstražná smaltovaná 131x262 - Zákaz hasenia vodou a penovými prístrojmi | ks | 2 |  | 0 |  |  |  | znížená | 0 | 0 | 0.0004 | 0.0008 | 0 | 0 | 128 | M | 2 | ROZPOCET | 0 | 0 | 0 | 0 | 0 | 2 | 0 | 128 | 1359684266
51 | M | 5482302116a | Prenájom_ Tabuľka výstražná smaltovaná 131x262 - Zariadenie smie používať len poverený pracovník | ks | 2 |  | 0 |  |  |  | znížená | 0 | 0 | 0.0004 | 0.0008 | 0 | 0 | 128 | M | 2 | ROZPOCET | 0 | 0 | 0 | 0 | 0 | 2 | 0 | 128 | -1806040028
52 | M | 5482302117a | Prenájom_ Tabuľka výstražná smaltovaná 131x262 - Pracuj v ochrannej prilbe | ks | 2 |  | 0 |  |  |  | znížená | 0 | 0 | 0.0004 | 0.0008 | 0 | 0 | 128 | M | 2 | ROZPOCET | 0 | 0 | 0 | 0 | 0 | 2 | 0 | 128 | 1961438181
53 | M | 5482302118bb | Prenájom_ Tabuľka výstražná smaltovaná 131x262 - Nepovolaným vstup zakázaný | ks | 32 |  | 0 |  |  |  | znížená | 0 | 0 | 0.0004 | 0.0128 | 0 | 0 | 128 | M | 2 | ROZPOCET | 0 | 0 | 0 | 0 | 0 | 2 | 0 | 128 | -1531166321
54 | M | 548230211pz | Tabula s označením stavby velka | ks | 2 |  | 0 |  |  |  | znížená | 0 | 0 | 0.0004 | 0.0008 | 0 | 0 | 128 | M | 2 | ROZPOCET | 0 | 0 | 0 | 0 | 0 | 2 | 0 | 128 | 549820273
55 | K | 210201068 | Svetlomety výbojkové 100W, HPS, IP 43/54 na osvetlenie vedlajších komunikácií | ks | 8 |  | 0 |  |  |  | znížená | 1.26 | 10.08 | 0 | 0 | 0 | 0 | 64 | K | 2 | ROZPOCET | 0 | 0 | 0 | 0 | 0 | 2 | 0 | 64 | -2023522698
56 | M | 3480013650 | Svietidlo PHILIPS širokožiariaci reflektor GPK 100 WB, alebo ekvivalent | ks | 8 |  | 0 |  |  |  | znížená | 0 | 0 | 0 | 0 | 0 | 0 | 128 | M | 2 | ROZPOCET | 0 | 0 | 0 | 0 | 0 | 2 | 0 | 128 | -60090815
57 | K | 210204011 | Osvetľovací stožiar - oceľový do dľžky 8 m | ks | 1 |  | 0 |  |  |  | znížená | 3.216 | 3.216 | 0 | 0 | 0 | 0 | 64 | K | 2 | ROZPOCET | 0 | 0 | 0 | 0 | 0 | 2 | 0 | 64 | -1444764533
58 | M | 3160100900 | Stožiar 8m ocelový, alebo ekvivalent | ks | 1 |  | 0 |  |  |  | znížená | 0 | 0 | 0.15159 | 0.15159 | 0 | 0 | 128 | M | 2 | ROZPOCET | 0 | 0 | 0 | 0 | 0 | 2 | 0 | 128 | 1392937917
59 | K | 210204011-D | Demontáž - Osvetľovací stožiar - oceľový do dľžky 8 m | ks | 1 |  | 0 |  |  |  | znížená | 1.608 | 1.608 | 0 | 0 | 0 | 0 | 64 | K | 2 | ROZPOCET | 0 | 0 | 0 | 0 | 0 | 2 | 0 | 64 | -1965312425
60 | K | 210204105 | Výložník oceľový dvojramenný - do hmotn.70 kg | ks | 4 |  | 0 |  |  |  | znížená | 2.008 | 8.032 | 0 | 0 | 0 | 0 | 64 | K | 2 | ROZPOCET | 0 | 0 | 0 | 0 | 0 | 2 | 0 | 64 | 2054275892
61 | M | 3160301600 | Výložník V1 2000 žiarový pozink | ks | 4 |  | 0 |  |  |  | znížená | 0 | 0 | 0.018 | 0.072 | 0 | 0 | 128 | M | 2 | ROZPOCET | 0 | 0 | 0 | 0 | 0 | 2 | 0 | 128 | 36607258
62 | K | 210204105-D | Demontáž - Výložník oceľový dvojramenný - do hmotn.70 kg | ks | 4 |  | 0 |  |  |  | znížená | 1.004 | 4.016 | 0 | 0 | 0 | 0 | 64 | K | 2 | ROZPOCET | 0 | 0 | 0 | 0 | 0 | 2 | 0 | 64 | 1105611052
63 | K | 2102200.S | Uzemnenie všetkých dočasných oplotení - komplet D+M a DM | sub | 1 |  | 0 |  |  |  | znížená | 0.15 | 0.15 | 0 | 0 | 0 | 0 | 64 | K | 2 | ROZPOCET | 0 | 0 | 0 | 0 | 0 | 2 | 0 | 64 | -1158831514
64 | K | 210220001.S5 | Uzemnenie kovových častí dočasných, lešenie, bunky, ...komplet D+M a DM | sub | 1 |  | 0 |  |  |  | znížená | 0.15 | 0.15 | 0 | 0 | 0 | 0 | 64 | K | 2 | ROZPOCET | 0 | 0 | 0 | 0 | 0 | 2 | 0 | 64 | 1282912126
65 | K | 2108100538 | Montáž prenosnej staveništnej elektrickej rozvodnej skrine | ks | 2 |  | 0 |  |  |  | znížená | 0.099 | 0.198 | 0 | 0 | 0 | 0 | 64 | K | 2 | ROZPOCET | 0 | 0 | 0 | 0 | 0 | 2 | 0 | 64 | -329747736
66 | M | 348140001403 | Elektrická staveništná rozvodná skriňa s elektromeraním hlavná, prenájom na 15 mesiacov | mes | 15 |  | 0 |  |  |  | znížená | 0 | 0 | 0.00115 | 0.01725 | 0 | 0 | 256 | M | 2 | ROZPOCET | 0 | 0 | 0 | 0 | 0 | 2 | 0 | 64 | 1535992168
67 | M | 348140001407 | Elektrická staveništná rozvodná skriňa podružná, prenájom 2ks na 15 mesiacov | mes | 15 |  | 0 |  |  |  | znížená | 0 | 0 | 0.00115 | 0.01725 | 0 | 0 | 256 | M | 2 | ROZPOCET | 0 | 0 | 0 | 0 | 0 | 2 | 0 | 64 | -40636444
68 | K | 2108100539 | Demontáž prenosnej staveništnej elektrickej rozvodnej skrine | ks | 2 |  | 0 |  |  |  | znížená | 0.099 | 0.198 | 0 | 0 | 0 | 0 | 64 | K | 2 | ROZPOCET | 0 | 0 | 0 | 0 | 0 | 2 | 0 | 64 | -1955152570
69 | K | 210812048.S | Kábel medený silový uložený voľne NYY 0,6/1 kV 4x16 | m | 141 |  | 0 |  |  |  | znížená | 0.066 | 9.306 | 0 | 0 | 0 | 0 | 64 | K | 2 | ROZPOCET | 0 | 0 | 0 | 0 | 0 | 2 | 0 | 64 | -1577950208
70 | M | 341110017300.S | Kábel medený NYY 4x16 mm2 | m | 141 |  | 0 |  |  |  | znížená | 0 | 0 | 0.00104 | 0.14664 | 0 | 0 | 128 | M | 2 | ROZPOCET | 0 | 0 | 0 | 0 | 0 | 2 | 0 | 128 | -1350455700
71 | K | 210812063.S | Kábel medený silový uložený voľne NYY 0,6/1 kV 5x16 | m | 88 |  | 0 |  |  |  | znížená | 0.072 | 6.336 | 0 | 0 | 0 | 0 | 64 | K | 2 | ROZPOCET | 0 | 0 | 0 | 0 | 0 | 2 | 0 | 64 | -2138638585
72 | M | 341110018800.S | Kábel medený NYY-J 5x16 mm2 RE | m | 88 |  | 0 |  |  |  | znížená | 0 | 0 | 0.00126 | 0.11088 | 0 | 0 | 128 | M | 2 | ROZPOCET | 0 | 0 | 0 | 0 | 0 | 2 | 0 | 128 | 1827908652
73 | K | 210967848.S | Demontáž - kábel medený silový s dvojitou izoláciou uložený voľne NYY 0,6/1 kV 4x16 -0,00104 t | m | 141 |  | 0 |  |  |  | znížená | 0.0335 | 4.7235 | 0 | 0 | 0.00104 | 0.14664 | 64 | K | 2 | ROZPOCET | 0 | 0 | 0 | 0 | 0 | 2 | 0 | 64 | -1952056793
74 | K | 210967863.S | Demontáž - kábel medený silový s dvojitou izoláciou uložený voľne NYY 0,6/1 kV 5x16 -0,00126 t | m | 88 |  | 0 |  |  |  | znížená | 0.036 | 3.168 | 0 | 0 | 0.00126 | 0.11088 | 64 | K | 2 | ROZPOCET | 0 | 0 | 0 | 0 | 0 | 2 | 0 | 64 | -2109508101
| D | HZS | Hodinové zúčtovacie sadzby |  |  |  | 0 | [5 empty] | 1.06 |  | 0 |  | 0 | 4 | D | 0 | ROZPOCET | [6 empty] | 0
75 | K | HZS000112.S1 | Stráženie staveniska bezpečnostnou službou počas celej doby výstavby | ks | 1 |  | 0 |  |  |  | znížená | 1.06 | 1.06 | 0 | 0 | 0 | 0 | 512 | K | 1 | ROZPOCET | 0 | 0 | 0 | 0 | 0 | 2 | 0 | 512 | -1167495595
| D | VRN | Investičné náklady neobsiahnuté v cenách |  |  |  | 0 | [5 empty] | 0 |  | 0 |  | 0 | 5 | D | 0 | ROZPOCET | [6 empty] | 0
76 | K | VRN-1 | Ostatné (doprava, okolité vplyvy, drobné montážne práce, pridružené výkony, podružný materiál, zásobovacia réžia a iné) | % |  | 0 | 0 |  |  |  | znížená | 0 | 0 | 0 | 0 | 0 | 0 | 1024 | K | 1 | ROZPOCET | 0 | 0 | 0 | 0 | 0 | 2 | 0 | 1024 | -1053137738

## Likvidácia odpadov
VÝKAZ VÝMER
Stavba: |  |  | 15709 - Nižná / Tr 110/22kV
- komplexná rekonštrukcia
Objednávateľ: |  |  | Stredoslovenská distribučná, a. s., Pri Rajčianke 2927/8, 010 47 Žilina
Investor / stavebník: |  |  | Stredoslovenská distribučná, a. s., Pri Rajčianke 2927/8, 010 47 Žilina
Zhotoviteľ: |  |  | Bude stanovený výberovým konaním | Spracoval: |  | Bálik
Miesto: |  |  | Tr 110/22 kV Nižná | Dátum: |  | 2026-06-01
Likvidácia odpadov - odvoz na skládku (zahŕňa pristavenie kontajnera, príp. nákladného auta, naložnie odpadu, odvoz odpadu do vzdialenosti 15 km ) | [6 empty] | 0
1 | 13 02 06 | N | syntetické motorové, prevodové a mazacie oleje (zabezpečí SSD vrámci zmluvnej firmy) | L | 25 |  | 0
2 | 13 02 07 | N | biologicky ľahko rozložiteľné syntetické motorové, prevodové a mazacie oleje (zabezpečí SSD vrámci zmluvnej firmy) | L | 25 |  | 0
3 | 13 03 07 | N | Nechlórované minerálne izolačné a teplonosné oleje (zabezpečí SSD vrámci zmluvnej firmy) | t | 16 |  | 0
4 | 15 01 06 | O | Zmiešané obaly D1 | t | 1 |  | 0
5 | 15 01 10 | N | Obaly obsahujúce zvyšky nebezpečných látok alebo kontaminované nebezpečnými látkami D5 (zabezpečí SSD vrámci zmluvnej firmy) | t | 0.03 |  | 0
6 | 15 02 02 | N | Absorbenty, filtračné materiály vrátane olejových filtrov inak nešpecifikovaných, handry na čistenie, ochranné odevy kontaminované nebezpečnými látkami D5 (zabezpečí SSD vrámci zmluvnej firmy) | t | 0.05 |  | 0
7 | 16 02 13 | N | Vyradené zariadenia obsahujúce nebezpečné časti iné ako 16 02 09 až 16 02 12 (zabezpečí SSD vrámci zmluvnej firmy) | t | 82.8 |  | 0
8 | 16 06 01 | N | Olovené batérie (zabezpečí SSD vrámci zmluvnej firmy) | t | 4 |  | 0
9 | 17 01 03 | O | Škridly a obkladový materiál a keramika D1 | t | 1.2 |  | 0
10 | 17 01 07 | O | zmesi betónu, tehál, škridiel, obkladového materiálu a keramiky iné ako uvedené v 17 01 06 | t | 0.15 |  | 0
11 | 17 02 01 | O | Drevo | t | 0.05 |  | 0
12 | 17 02 02 | O | Sklo | t | 0.1 |  | 0
13 | 17 02 03 | O | Plasty | t | 0.15 |  | 0
14 | 17 02 04 | N | sklo, plasty a drevo obsahujúce nebezpečné látky alebo kontaminované nebezpečnými látkami (zabezpečí SSD vrámci zmluvnej firmy) | t | 0.2 |  | 0
15 | 17 06 04 | N | izolačné materiály iné ako uvedené v 17 06 01 a 17 06 03 (zabezpečí SSD vrámci zmluvnej firmy) | t | 0.23 |  | 0
16 | 17 06 05 | N | stavebné materiály obsahujúce azbest (zabezpečí SSD vrámci zmluvnej firmy) | t | 16.65 |  | 0
17 | 17 08 02 | O | stavebné materiály na báze sadry iné ako uvedené v 17 08 01 | t | 1 |  | 0
18 | 20 01 21 | N | Žiarivky a iný odpad obsahujúci ortuť (zabezpečí SSD vrámci zmluvnej firmy) | t | 0.012 |  | 0
19 | 20 03 03 | O | Odpad z čistenia ulíc D1 | t | 0.4 |  | 0
Likvidácia odpadov - náklady za skládku (zahŕňa uskladnenie na skládke) | [6 empty] | 0
20 | 13 02 06 | N | syntetické motorové, prevodové a mazacie oleje (zabezpečí SSD vrámci zmluvnej firmy) | L | 25 |  | 0
21 | 13 02 07 | N | biologicky ľahko rozložiteľné syntetické motorové, prevodové a mazacie oleje (zabezpečí SSD vrámci zmluvnej firmy) | L | 25 |  | 0
22 | 13 03 07 | N | Nechlórované minerálne izolačné a teplonosné oleje (zabezpečí SSD vrámci zmluvnej firmy) | t | 34 |  | 0
23 | 15 01 06 | O | Zmiešané obaly D1 | t | 1 |  | 0
24 | 15 01 10 | N | Obaly obsahujúce zvyšky nebezpečných látok alebo kontaminované nebezpečnými látkami D5 (zabezpečí SSD vrámci zmluvnej firmy) | t | 0.03 |  | 0
25 | 15 02 02 | N | Absorbenty, filtračné materiály vrátane olejových filtrov inak nešpecifikovaných, handry na čistenie, ochranné odevy kontaminované nebezpečnými látkami D5 (zabezpečí SSD vrámci zmluvnej firmy) | t | 0.05 |  | 0
26 | 16 02 13 | N | Vyradené zariadenia obsahujúce nebezpečné časti iné ako 16 02 09 až 16 02 12 (zabezpečí SSD vrámci zmluvnej firmy) | t | 82.8 |  | 0
27 | 16 06 01 | N | Olovené batérie (zabezpečí SSD vrámci zmluvnej firmy) | t | 4 |  | 0
28 | 17 01 03 | O | Škridly a obkladový materiál a keramika D1 | t | 1.2 |  | 0
29 | 17 01 07 | O | zmesi betónu, tehál, škridiel, obkladového materiálu a keramiky iné ako uvedené v 17 01 06 | t | 0.15 |  | 0
30 | 17 02 01 | O | Drevo | t | 0.05 |  | 0
31 | 17 02 02 | O | Sklo | t | 0.1 |  | 0
32 | 17 02 03 | O | Plasty | t | 0.15 |  | 0
33 | 17 02 04 | N | sklo, plasty a drevo obsahujúce nebezpečné látky alebo kontaminované nebezpečnými látkami (zabezpečí SSD vrámci zmluvnej firmy) | t | 0.2 |  | 0
34 | 17 06 04 | N | izolačné materiály iné ako uvedené v 17 06 01 a 17 06 03 (zabezpečí SSD vrámci zmluvnej firmy) | t | 0.23 |  | 0
35 | 17 06 05 | N | stavebné materiály obsahujúce azbest (zabezpečí SSD vrámci zmluvnej firmy) | t | 16.65 |  | 0
36 | 17 08 02 | O | stavebné materiály na báze sadry iné ako uvedené v 17 08 01 | t | 1 |  | 0
37 | 20 01 21 | N | Žiarivky a iný odpad obsahujúci ortuť (zabezpečí SSD vrámci zmluvnej firmy) | t | 0.012 |  | 0
38 | 20 03 03 | O | Odpad z čistenia ulíc D1 | t | 0.4 |  | 0
Likvidácia odpadov - odvoz pre zhodnoteľa (zahŕňa pristavenie kontajnera, príp. nákladného auta, naložnie odpadu, odvoz odpadu do vzdialenosti 15 km) | [6 empty] | 0
39 | 15 01 01 | O | Obaly z papiera a lepenky | t | 0.5 |  | 0
40 | 15 01 02 | O | Obaly z plastov | t | 0.45 |  | 0
41 | 15 01 03 | O | Obaly z dreva | t | 0.5 |  | 0
Likvidácia odpadov - náklady za zhodnoteľa (zahŕňa materiál na zhodnotenie) | [6 empty] | 0
42 | 15 01 01 | O | Obaly z papiera a lepenky | t | 0.5 |  | 0
43 | 15 01 02 | O | Obaly z plastov | t | 0.45 |  | 0
44 | 15 01 03 | O | Obaly z dreva | t | 0.5 |  | 0
Likvidácia odpadov - náklady za kovošrot (zahŕňa pristavenie kontajnera, príp. nákladného auta, naložnie odpadu, odvoz odpadu do vzdialenosti 2 km a jeho uskladnenie na skládke) | [6 empty] | 0
45 | 16 02 14 | O | Vyradené zariadenia iné ako uvedené v 16 02 09 až 16 02 13 | t | 48.99 |  | 0
46 | 17 04 02 | O | Hliník | t | 0.3 |  | 0
47 | 17 04 05 | O | Železo a oceľ | t | 27.85 |  | 0
48 | 17 04 07 | O | Zmiešané kovy | t | 1.6 |  | 0
49 | 17 04 11 | O | Káble iné ako uvedené v 17 04 10 | t | 11.725 |  | 0
|  |  | Cena celkom v €, bez DPH |  |  |  | 0
Poznámka:
Zvyšné časti nakladania s odpadmi sú kalkulované v stavebnom rozpočte v príslušných stavebných objektoch:
Uvádzané množstvá a druhy odpadov sú orientačné. Skutočné množstvá a druhy odpadov budú známe až pri realizácii stavby a budú doložené vážnymi lístkami. Vážne lístky je potrebné zasielať investorovi priebežne, v zmysle jeho podmienok.